## 一覧（改訂前の当初） (hidden)
[121 empty] | ■ |  |  |  | ◇ | 建替え |  |  |  | ● | 大規模改修 |  |  |  | ○ | 中規模修繕 |  |  |  |  | 廃止・集約など |  |  |  | △ | 長寿命化修繕 |  |  |  | 調 | 躯体健全性調査 | [13 empty] | <玉名市長期整備計画 対象施設一覧表> 対象：約１２０施設・約２７万㎡
[37 empty] | 40 | [21 empty] | 62 | [21 empty] | 84 |  | 86 | 87 |  | 89 |  |  | 92 |  | 94 |  |  | 97 | 98 | 99 |  |  | 102 | 103 | 104 | [5 empty] | 110 |  | 112 |  |  | 115 |  | 117 |  |  | 120 | 121 | 122 |  |  | 125 | 126 | [49 empty] | 0 | 10 | 40 | 70 | 100 | 変更禁止 | 終了 | 240 | 169
計画設定初年度 |  | 施 設 一 覧 （保全対象施設） | [21 empty] | 構造体調査結果 （RC、SRC造） | [7 empty] | 構造体評価 | [5 empty] | 躯体以外の劣化状況 | [9 empty] | 保全優先度 | [5 empty] | 工事の必要性 |  |  |  | 方針 | [22 empty] | 既存建物の工事費設定 | [19 empty] | 新規建物の工事費設定 | [37 empty] | 年次計画（上段：年数 中断：西暦 下段：和暦） | [27 empty] | 計算式
2015 | [61 empty] | 躯体以外の劣化状況 |  | 躯体以外の劣化状況(R2調査) | [11 empty] | 修繕維持費 |  |  | 取り壊し等 |  | 躯体補修 |  |  |  |  | 中規模修繕 |  |  |  |  | 大規模改修 |  |  |  |  | 長寿命化修繕 |  |  |  |  | 建替え | [7 empty] | 新規 | 中規模修繕 |  |  |  | 新規 | 大規模改修 |  |  |  | 新規 | 長寿命化修繕 | [46 empty] | 現況劣化度
№ | 主管課 | 施設名 | 分類 | 細分類 | 所在地 | 建設年 |  | 築年数 | 延床面積 | 構造 | 構造分類 | 階層 |  |  | 部位面積（㎡） |  |  | 耐震診断 | 補強の有無 | 保全計画対象 | 地域区分 | 地区区分 | 規模区分 | 調査年（2014） | 調査経過年数 | コンクリート強度（N/ｍｍ2） |  | 中性化深さ （ｍｍ） |  | かぶり厚さ （ｍｍ） | 目視調査 | 判定フロー |  |  |  | 目標使用年数 | 残存耐用年数 （参考） | 屋根・屋上 | 外壁 | 外部開口部 | 内部 | 電気設備 | 給水設備 | 排水設備 | 空調設備 | その他 | 外構 | 経過年数 | 大規模改修実施済み（-15） | 築年評価 | 現況劣化度 | 総合劣化度 | 施設重要度 | 躯体改修 | 建築（外部） | 内装 | 設備 | 今後の予定 | 存廃実施年 | 構造 | 階数 | 躯体 | R2 年度 | 屋根・屋上 | 外壁 | 外部開口部 | 内部仕上げ | 電気設備 | 給排水衛生 | 空調設備 | その他設備 | 外構 | 躯体健全性調査年度 | 目標使用年数 | 修繕費 （屋上） （外壁の D対策） | 実施頻度 | 工事単価 | 工事価格 | 工事実施年 | 工事価格 | 工事実施年 | 単価（千円/㎡） | 工事費（千円） | 費用計上（年） | 単年費（千円） | 工事実施年 | 単価（千円/㎡） | 工事費（千円） | 費用計上（年） | 単年費（千円） | 工事実施年 | 単価（千円/㎡） | 工事費（千円） | 費用計上（年） | 単年費（千円） | 工事実施年 | 単価（千円/㎡） | 工事費（千円） | 費用計上（年） | 単年費（千円） | 工事実施年 | 新規構造分類 | 新旧面積比 | 新規面積 | 単価（千円/㎡） | 工事費（千円） | 費用計上（年） | 単年費（千円） | 工事実施年 | 単価（千円/㎡） | 工事費（千円） | 費用計上（年） | 単年費（千円） | 工事実施年 | 単価（千円/㎡） | 工事費（千円） | 費用計上（年） | 単年費（千円） | 工事実施年 | 単価（千円/㎡） | 工事費（千円） | 費用計上（年） | 単年費（千円） | 0 | 1 | 2 | 3 | 4 | 5 | 6 | 7 | 8 | 9 | 10 | 11 | 12 | 13 | 14 | 15 | 16 | 17 | 18 | 19 | 20 | 21 | 22 | 23 | 24 | 25 | 26 | 27 | 28 | 29 | 30 | 31 | 32 | 33 | 34 | 35 | 36 | 37 | 38 | 39 | 40 |  |  | 屋根・屋上 | 外壁 | 外部開口部 | 内部 | 電気設備 | 給水設備 | 排水設備 | 空調設備 | その他 | 外構 | 合計
[12 empty] | 地上 | 地下 | 駐車場 | 屋根・屋上 | 外壁 | 開口部 | [8 empty] | 設計強度 | 圧縮強度の平均値 | 中性化深さ | 理論式による深さ |  |  | 鉄筋腐食 | 圧縮強度 | 中性化 | 目視状況 | [27 empty] | 現地調査 | [60 empty] | 2015 | 2016 | 2017 | 2018 | 2019 | 2020 | 2021 | 2022 | 2023 | 2024 | 2025 | 2026 | 2027 | 2028 | 2029 | 2030 | 2031 | 2032 | 2033 | 2034 | 2035 | 2036 | 2037 | 2038 | 2039 | 2040 | 2041 | 2042 | 2043 | 2044 | 2045 | 2046 | 2047 | 2048 | 2049 | 2050 | 2051 | 2052 | 2053 | 2054 | 2055 | [14 empty] | 最後年 | 2055
[6 empty] | 西暦 | 和暦 | R2 改定 時点 | [115 empty] | Ｈ27 | Ｈ28 | Ｈ29 | Ｈ30 | Ｈ31 | R2 | R3 | R4 | R5 | R6 | R7 | R８ | R9 | R10 | R11 | R12 | R13 | R14 | R15 | R16 | R17 | R18 | R19 | R20 | R21 | R22 | R23 | R24 | R25 | R26 | R27 | R28 | R29 | R30 | R31 | R32 | R33 | R34 | R35 | R36 | R37 |  | 合計 | [11 empty] | 躯体経常年 | 中規模 | 大規模 | 長寿命 | 建替え | 新規中規模 | 新規大規模 | 新規長寿命
| 人権啓発課 | 隣保館 | 保健・福祉施設 |  |  | 1981 | 昭56 |  | 594.34 | [5 empty] | #DIV/0! | #DIV/0! | #DIV/0! | [5 empty] | 4: 500㎡以上 | [24 empty] | 34 |  | 34 | #REF! | [8 empty] | ＲＣ | 2 | A | ● | A | B | B | C | A | A | A | ― | B |  |  | 17153900 | 1 | 1 | [6 empty] | 1 |  | #N/A | #N/A | #N/A | 1 | #N/A | #N/A | #N/A | #N/A | 1 | #N/A | #N/A | #N/A | #N/A | 1 | #N/A |  | SRC | 100% |  |  |  | 3 |  |  |  |  | 1 |  |  |  |  | 1 |  |  |  |  | 1 | [54 empty] | #REF! |  | #N/A | #N/A | #N/A | bar: 4 2019 Ｈ31; 22 2037 R19 to 24 2039 R21
| 文化課 | 玉名市歴史博物館こころピア | 社会教育系 |  |  | 1993 | 平5 |  | 1977.88 | [5 empty] | #DIV/0! | #DIV/0! | #DIV/0! | [5 empty] | 3: 1,000㎡以上 | [24 empty] | 22 |  | 22 | #REF! | [8 empty] | ＲＣ | 1 | A | ● | B | A | B | A | D | A | A | A | B |  |  | 13056000 | 1 | [7 empty] | 1 |  | #N/A | #N/A | #N/A | 1 | #N/A | #N/A | #N/A | #N/A | 1 | #N/A | #N/A | #N/A | #N/A | 1 | #N/A |  |  | 100% |  |  |  | 3 |  |  |  |  | 1 |  |  |  |  | 1 |  |  |  |  | 1 | [54 empty] | #REF! |  | #N/A | #N/A | #N/A | bar: 6 2021 R3 to 7 2022 R4; 32 2047 R29 to 34 2049 R31
| 環境整備課 | 天水石けん加工施設 | その他 |  |  | 1977 | 昭52 |  | 320 | [5 empty] | #DIV/0! | #DIV/0! | #DIV/0! | [5 empty] | 5: 200㎡以上 | [24 empty] | 38 |  | 38 | #REF! | [8 empty] | ＲＣ | 1 | D | ● | C | C | D | D | A | D | A | ― | A |  |  | 2005100 | 1 | [7 empty] | 1 |  | #N/A | #N/A | #N/A | 1 | #N/A | #N/A | #N/A | #N/A | 1 | #N/A | #N/A | #N/A | #N/A | 1 | #N/A |  |  | 100% |  |  |  | 3 |  |  |  |  | 1 |  |  |  |  | 1 |  |  |  |  | 1 | [54 empty] | #REF! |  | #N/A | #N/A | #N/A | bar: 6 2021 R3
| 環境整備課 | 水の守 | 供給処理施設 |  |  | 2011 | 平23 |  | 720 | [5 empty] | #DIV/0! | #DIV/0! | #DIV/0! | [5 empty] | 4: 500㎡以上 | [24 empty] | 4 |  | 4 | #REF! | [8 empty] | Ｓ | 2 | [14 empty] | 1 | 1 | [6 empty] | 1 |  | #N/A | #N/A | #N/A | 1 | #N/A | #N/A | #N/A | #N/A | 1 | #N/A | #N/A | #N/A | #N/A | 1 | #N/A |  |  | 100% |  |  |  | 3 |  |  |  |  | 1 |  |  |  |  | 1 |  |  |  |  | 1 | [54 empty] | #REF! |  | #N/A | #N/A | #N/A | bar: 15 2030 R12 to 16 2031 R13; 36 2051 R33 to 37 2052 R34
| 総合福祉課 | 福祉センター（玉名） | 保健・福祉施設 |  |  | 1999 | 平11 |  | 2664 | [5 empty] | #DIV/0! | #DIV/0! | #DIV/0! | [5 empty] | 3: 1,000㎡以上 | [24 empty] | 16 |  | 16 | #REF! | [8 empty] | ＲＣ | 1 | A | ● | B | B | C | A | A | A | A | A | B |  |  |  | 1 | 1 | [6 empty] | 1 |  | #N/A | #N/A | #N/A | 1 | #N/A | #N/A | #N/A | #N/A | 1 | #N/A | #N/A | #N/A | #N/A | 1 | #N/A |  |  | 100% |  |  |  | 3 |  |  |  |  | 1 |  |  |  |  | 1 |  |  |  |  | 1 | [54 empty] | #REF! |  | #N/A | #N/A | #N/A | bar: 4 2019 Ｈ31 to 5 2020 R2; 28 2043 R25 to 30 2045 R27
| 総合福祉課 | コミュニティセンター潮湯 | スポーツ・レクリエーション系 |  |  | 1991 | 平3 |  | 826 | [5 empty] | #DIV/0! | #DIV/0! | #DIV/0! | [5 empty] | 4: 500㎡以上 | [24 empty] | 24 |  | 24 | #REF! | [8 empty] | ＲＣ | 1 | D | ● | B | B | D | D | C | A | C | ― | D |  |  | 7972100 | 1 | [7 empty] | 1 |  | #N/A | #N/A | #N/A | 1 | #N/A | #N/A | #N/A | #N/A | 1 | #N/A | #N/A | #N/A | #N/A | 1 | #N/A |  |  | 100% |  |  |  | 3 |  |  |  |  | 1 |  |  |  |  | 1 |  |  |  |  | 1 | [54 empty] | #REF! |  | #N/A | #N/A | #N/A | bar: 13 2028 R10 to 14 2029 R11; 35 2050 R32 to 37 2052 R34
| 高齢介護課 | 静光園老人ホーム | 保健・福祉施設 |  |  | 2002 | 平14 |  | 2698 | [5 empty] | #DIV/0! | #DIV/0! | #DIV/0! | [5 empty] | 3: 1,000㎡以上 | [24 empty] | 13 |  | 13 | #REF! | [8 empty] | ＲＣ | 1 | A | ● | B | A | B | B | D | A | B | ― | A |  |  |  | 1 | [7 empty] | 1 |  | #N/A | #N/A | #N/A | 1 | #N/A | #N/A | #N/A | #N/A | 1 | #N/A | #N/A | #N/A | #N/A | 1 | #N/A |  |  | 100% |  |  |  | 3 |  |  |  |  | 1 |  |  |  |  | 1 |  |  |  |  | 1 | [54 empty] | #REF! |  | #N/A | #N/A | #N/A | bar: 1 2016 Ｈ28
| 高齢介護課 | 高齢者等就業支援センター | 保健・福祉施設 |  |  | 2002 | 平14 |  | 651 | [5 empty] | #DIV/0! | #DIV/0! | #DIV/0! | [5 empty] | 4: 500㎡以上 | [24 empty] | 13 |  | 13 | #REF! | [8 empty] | Ｓ | 1 |  |  | A | A | A | A | A | A | A | A |  |  |  |  | 1 | [7 empty] | 1 |  | #N/A | #N/A | #N/A | 1 | #N/A | #N/A | #N/A | #N/A | 1 | #N/A | #N/A | #N/A | #N/A | 1 | #N/A |  |  | 100% |  |  |  | 3 |  |  |  |  | 1 |  |  |  |  | 1 |  |  |  |  | 1 | [54 empty] | #REF! |  | #N/A | #N/A | #N/A | bar: 8 2023 R5 to 9 2024 R6; 28 2043 R25 to 29 2044 R26
| 高齢介護課 | 天水老人憩いの家 | 保健・福祉施設 |  |  | 1974 | 昭49 |  | 688 | [5 empty] | #DIV/0! | #DIV/0! | #DIV/0! | [5 empty] | 4: 500㎡以上 | [24 empty] | 41 |  | 41 | #REF! | [8 empty] | ＲＣ | 1 | A | ● | B | B | B | C | A | A | A | ― | A |  |  | 18050500 | 1 | [7 empty] | 1 |  | #N/A | #N/A | #N/A | 1 | #N/A | #N/A | #N/A | #N/A | 1 | #N/A | #N/A | #N/A | #N/A | 1 | #N/A |  |  | 100% |  |  |  | 3 |  |  |  |  | 1 |  |  |  |  | 1 |  |  |  |  | 1 |  | 9 2024 R6: 廃/改 | [12 empty] | #REF! |  | #N/A | #N/A | #N/A
| 農林水産政策課 | 磯の里 | 産業系 |  |  | 1996 | 平8 |  | 300 | [5 empty] | #DIV/0! | #DIV/0! | #DIV/0! | [5 empty] | 5: 200㎡以上 | [24 empty] | 19 |  | 19 | #REF! | [8 empty] | ＲＣ | 1 | B | ● | D | B | C | D | A | B | A | ― | C |  |  | 1980000 | 1 | 1 | [6 empty] | 1 |  | #N/A | #N/A | #N/A | 1 | #N/A | #N/A | #N/A | #N/A | 1 | #N/A | #N/A | #N/A | #N/A | 1 | #N/A |  |  | 100% |  |  |  | 3 |  |  |  |  | 1 |  |  |  |  | 1 |  |  |  |  | 1 | [54 empty] | #REF! |  | #N/A | #N/A | #N/A | bar: 3 2018 Ｈ30
| 農林水産政策課 | 農産物直売所郷○市 | 産業系 |  |  | 2004 | 平16 |  | 88 | [5 empty] | #DIV/0! | #DIV/0! | #DIV/0! | [5 empty] | 7: 100㎡未満 | [24 empty] | 11 |  | 11 | #REF! | [8 empty] | Ｗ | 1 | [14 empty] | 1 | 1 | [6 empty] | 1 |  | #N/A | #N/A | #N/A | 1 | #N/A | #N/A | #N/A | #N/A | 1 | #N/A | #N/A | #N/A | #N/A | 1 | #N/A |  |  | 100% |  |  |  | 3 |  |  |  |  | 1 |  |  |  |  | 1 |  |  |  |  | 1 |  | 4 2019 Ｈ31: 指; 8 2023 R5: ○; 9 2024 R6: ○; 29 2044 R26: ●; 30 2045 R27: ● | [12 empty] | #REF! |  | #N/A | #N/A | #N/A
| 農林水産政策課 | 農村女性研修センター | その他 |  |  | 1982 | 昭57 |  | 303 | [5 empty] | #DIV/0! | #DIV/0! | #DIV/0! | [5 empty] | 5: 200㎡以上 | [24 empty] | 33 |  | 33 | #REF! | [8 empty] | ＲＣ | 1 | A | ● | C | C | B | C | B | A | A | ― | C |  |  |  | 1 | 1 | [6 empty] | 1 |  | #N/A | #N/A | #N/A | 1 | #N/A | #N/A | #N/A | #N/A | 1 | #N/A | #N/A | #N/A | #N/A | 1 | #N/A |  |  | 100% |  |  |  | 3 |  |  |  |  | 1 |  |  |  |  | 1 |  |  |  |  | 1 | [54 empty] | #REF! |  | #N/A | #N/A | #N/A | bar: 3 2018 Ｈ30
| 保健予防課 | 玉名保健センター | 保健・福祉施設 |  |  | 1989 | 昭64 |  | 894 | [5 empty] | #DIV/0! | #DIV/0! | #DIV/0! | [5 empty] | 4: 500㎡以上 | [24 empty] | 26 |  | 26 | #REF! | [8 empty] | ＲＣ | 1 |  |  | A | A | A | A | A | A | A | A |  |  |  |  | 1 | [7 empty] | 1 |  | #N/A | #N/A | #N/A | 1 | #N/A | #N/A | #N/A | #N/A | 1 | #N/A | #N/A | #N/A | #N/A | 1 | #N/A |  |  | 100% |  |  |  | 3 |  |  |  |  | 1 |  |  |  |  | 1 |  |  |  |  | 1 | [54 empty] | #REF! |  | #N/A | #N/A | #N/A | bar: 14 2029 R11 to 15 2030 R12; 35 2050 R32 to 37 2052 R34
| 保健予防課 | 岱明ふれあい健康センター | 保健・福祉施設 |  |  | 1995 | 平7 |  | 2505 | [5 empty] | #DIV/0! | #DIV/0! | #DIV/0! | [5 empty] | 3: 1,000㎡以上 | [24 empty] | 20 |  | 20 | #REF! | [8 empty] | ＲＣ | 1 | C | ● | C | C | B | B | B | A | C | ― | B |  |  |  | 1 | [7 empty] | 1 |  | #N/A | #N/A | #N/A | 1 | #N/A | #N/A | #N/A | #N/A | 1 | #N/A | #N/A | #N/A | #N/A | 1 | #N/A |  |  | 100% |  |  |  | 3 |  |  |  |  | 1 |  |  |  |  | 1 |  |  |  |  | 1 | [54 empty] | #REF! |  | #N/A | #N/A | #N/A | bar: 2 2017 Ｈ29 to 3 2018 Ｈ30; 22 2037 R19 to 23 2038 R20
| 保健予防課 | ゆとりーむ | 保健・福祉施設 |  |  | 1999 | 平11 |  | 3638 | [5 empty] | #DIV/0! | #DIV/0! | #DIV/0! | [5 empty] | 2: 3,000㎡以上 | [24 empty] | 16 |  | 16 | #REF! | [8 empty] | ＲＣ | 1 |  |  | A | A | A | A | A | A | C | A |  |  |  |  | 1 | [7 empty] | 1 |  | #N/A | #N/A | #N/A | 1 | #N/A | #N/A | #N/A | #N/A | 1 | #N/A | #N/A | #N/A | #N/A | 1 | #N/A |  |  | 100% |  |  |  | 3 |  |  |  |  | 1 |  |  |  |  | 1 |  |  |  |  | 1 | [54 empty] | #REF! |  | #N/A | #N/A | #N/A | bar: 12 2027 R9 to 13 2028 R10; 34 2049 R31 to 35 2050 R32
| 保健予防課 | 天水保健センター（ふれあい館） | 保健・福祉施設 |  |  | 1996 | 平8 |  | 505 | [5 empty] | #DIV/0! | #DIV/0! | #DIV/0! | [5 empty] | 4: 500㎡以上 | [24 empty] | 19 |  | 19 | #REF! | [8 empty] | ＲＣ | 2 | A | ● | A | A | A | A | A | C | A | A | A |  |  |  | 1 | [7 empty] | 1 |  | #N/A | #N/A | #N/A | 1 | #N/A | #N/A | #N/A | #N/A | 1 | #N/A | #N/A | #N/A | #N/A | 1 | #N/A |  |  | 100% |  |  |  | 3 |  |  |  |  | 1 |  |  |  |  | 1 |  |  |  |  | 1 | [54 empty] | #REF! |  | #N/A | #N/A | #N/A | bar: 3 2018 Ｈ30
| 管財課 | 市民会館（ホール棟） | 市民文化系 |  |  | 1967 | 昭42 |  | 2275 | [5 empty] | #DIV/0! | #DIV/0! | #DIV/0! | [5 empty] | 3: 1,000㎡以上 | [24 empty] | 48 |  | 48 | #REF! | [8 empty] | ＳＲＣ | 3 | D | ● | D | C | D | D | B | C | A | ― | A |  |  | 25521900 | 1 | [7 empty] | 3 |  | #N/A | #N/A | #N/A | 1 | #N/A | #N/A | #N/A | #N/A | 1 | #N/A | #N/A | #N/A | #N/A | 1 | #N/A |  |  | 100% |  |  |  | 3 |  |  |  |  | 1 |  |  |  |  | 1 |  |  |  |  | 1 | [54 empty] | #REF! |  | #N/A | #N/A | #N/A | bar: 0 2015 Ｈ27 to 4 2019 Ｈ31; 23 2038 R20 to 24 2039 R21
| 管財課 | 市民会館（事務所会議室棟） | 市民文化系 |  |  | 2006 | 平18 |  | 984 | [5 empty] | #DIV/0! | #DIV/0! | #DIV/0! | [5 empty] | 4: 500㎡以上 | [24 empty] | 9 |  | 9 | #REF! | [8 empty] | Ｓ | 1 | A | ● | A | D | A | A | A | A | A | ― | A |  |  | 17967600 | 1 | [7 empty] | 1 |  | #N/A | #N/A | #N/A | 1 | #N/A | #N/A | #N/A | #N/A | 1 | #N/A | #N/A | #N/A | #N/A | 1 | #N/A |  |  | 100% |  |  |  | 3 |  |  |  |  | 1 |  |  |  |  | 1 |  |  |  |  | 1 | [54 empty] | #REF! |  | #N/A | #N/A | #N/A | bar: 14 2029 R11 to 15 2030 R12; 34 2049 R31 to 35 2050 R32
| 管財課 | 市役所本庁舎 | 行政系 |  |  | 2014 | 平26 |  | 10493 | [5 empty] | #DIV/0! | #DIV/0! | #DIV/0! | [5 empty] | 1: 5,000㎡以上 | [24 empty] | 1 |  | 1 | #REF! | [8 empty] | ＲＣ | 3 | [14 empty] | 1 | 1 | [6 empty] | 1 |  | #N/A | #N/A | #N/A | 1 | #N/A | #N/A | #N/A | #N/A | 1 | #N/A | #N/A | #N/A | #N/A | 1 | #N/A |  |  | 100% |  |  |  | 3 |  |  |  |  | 1 |  |  |  |  | 1 |  |  |  |  | 1 |  | 1 2016 Ｈ28: ■; 17 2032 R14: ○; 18 2033 R15: ○; 19 2034 R16: ○; 38 2053 R35: ●; 39 2054 R36: ●; 40 2055 R37: ● | [12 empty] | #REF! |  | #N/A | #N/A | #N/A
| 管財課 | 岱明支所 | 行政系 |  |  | 1986 | 昭61 |  | 4091 | [5 empty] | #DIV/0! | #DIV/0! | #DIV/0! | [5 empty] | 2: 3,000㎡以上 | [24 empty] | 29 |  | 29 | #REF! | [8 empty] | ＳＲＣ | 3 | A | ● | B | D | C | C | A | A | B | A | C |  |  | 50671000 | 1 | [7 empty] | 1 |  | #N/A | #N/A | #N/A | 1 | #N/A | #N/A | #N/A | #N/A | 1 | #N/A | #N/A | #N/A | #N/A | 1 | #N/A |  |  | 100% |  |  |  | 3 |  |  |  |  | 1 |  |  |  |  | 1 |  |  |  |  | 1 |  |  | ○ | [18 empty] | ● | ● | ● | [30 empty] | #REF! |  | #N/A | #N/A | #N/A
| 管財課 | 横島支所 | 行政系 |  |  | 2006 | 平18 |  | ― | [38 empty] | 9 |  | 9 | #REF! | [8 empty] | ＲＣ | 1 | [14 empty] | 1 | [7 empty] | 1 |  | #N/A | #N/A | #N/A | 1 | #N/A | #N/A | #N/A | #N/A | 1 | #N/A | #N/A | #N/A | #N/A | 1 | #N/A |  |  | 100% |  |  |  | 3 |  |  |  |  | 1 |  |  |  |  | 1 |  |  |  |  | 1 | [15 empty] | ○ | ○ | [18 empty] | ● | ● | ● | [16 empty] | #REF! |  | #N/A | #N/A | #N/A | bar: B to A
| 管財課 | 天水支所 | 行政系 |  |  | 1957 | 昭32 |  | 1696 | [5 empty] | #DIV/0! | #DIV/0! | #DIV/0! | [5 empty] | 3: 1,000㎡以上 | [24 empty] | 58 |  | 58 | #REF! | [8 empty] | ＲＣ | 2 | B | ● | D | B | D | C | C | C | C | ― | C |  |  | 3324000 | 1 | [7 empty] | 2 |  | #N/A | #N/A | #N/A | 1 | #N/A | #N/A | #N/A | #N/A | 1 | #N/A | #N/A | #N/A | #N/A | 1 | #N/A |  |  | 100% |  |  |  | 3 |  |  |  |  | 1 |  |  |  |  | 1 |  |  |  |  | 1 |  |  |  |  | 集 | [49 empty] | #REF! |  | #N/A | #N/A | #N/A
| コミュニティ推進課 | 文化センター | 市民文化系 |  |  | 1981 | 昭56 |  | 2539.07 | [5 empty] | #DIV/0! | #DIV/0! | #DIV/0! | [5 empty] | 3: 1,000㎡以上 | [24 empty] | 34 |  | 34 | #REF! | [8 empty] | ＳＲＣ | 3 | B | ● | A | B | B | C | B | B | A | A | B |  |  |  | 1 | [7 empty] | 1 |  | #N/A | #N/A | #N/A | 1 | #N/A | #N/A | #N/A | #N/A | 1 | #N/A | #N/A | #N/A | #N/A | 1 | #N/A |  |  | 100% |  |  |  | 3 |  |  |  |  | 1 |  |  |  |  | 1 |  |  |  |  | 1 |  |  |  |  | ○ | ○ | ○ | [22 empty] | ● | ● | ● | [22 empty] | #REF! |  | #N/A | #N/A | #N/A
| コミュニティ推進課 | 岱明町公民館 | 市民文化系 |  |  | 1966 | 昭41 |  | 1029.52 | [5 empty] | #DIV/0! | #DIV/0! | #DIV/0! | [5 empty] | 3: 1,000㎡以上 | [24 empty] | 49 |  | 49 | #REF! | [8 empty] | Ｗ | 1 |  |  | D | D | D | D | A | A | C | A |  |  |  | 12220000 | 1 | [7 empty] | 1 |  | #N/A | #N/A | #N/A | 1 | #N/A | #N/A | #N/A | #N/A | 1 | #N/A | #N/A | #N/A | #N/A | 1 | #N/A |  |  | 100% |  |  |  | 3 |  |  |  |  | 1 |  |  |  |  | 1 |  |  |  |  | 1 |  |  |  | ◇ | ◇ | [19 empty] | ○ | ○ | [28 empty] | #REF! |  | #N/A | #N/A | #N/A
| コミュニティ推進課 | 岱明図書館 | 社会教育系 |  |  | 1971 | 昭46 |  | 376 | [5 empty] | #DIV/0! | #DIV/0! | #DIV/0! | [5 empty] | 5: 200㎡以上 | [24 empty] | 44 |  | 44 | #REF! | [8 empty] | Ｗ | 1 |  |  | D | C | A | A | A | A | A | A |  |  |  | 2484000 | 1 | [7 empty] | 1 |  | #N/A | #N/A | #N/A | 1 | #N/A | #N/A | #N/A | #N/A | 1 | #N/A | #N/A | #N/A | #N/A | 1 | #N/A |  |  | 100% |  |  |  | 3 |  |  |  |  | 1 |  |  |  |  | 1 |  |  |  |  | 1 |  |  |  | 集 | [50 empty] | #REF! |  | #N/A | #N/A | #N/A
| コミュニティ推進課 | 横島町公民館 | 市民文化系 |  |  | 2006 | 平18 |  | 1265 | [5 empty] | #DIV/0! | #DIV/0! | #DIV/0! | [5 empty] | 3: 1,000㎡以上 | [24 empty] | 9 |  | 9 | #REF! | [8 empty] | ＲＣ | 1 | [14 empty] | 1 | [7 empty] | 1 |  | #N/A | #N/A | #N/A | 1 | #N/A | #N/A | #N/A | #N/A | 1 | #N/A | #N/A | #N/A | #N/A | 1 | #N/A |  |  | 100% |  |  |  | 3 |  |  |  |  | 1 |  |  |  |  | 1 |  |  |  |  | 1 | [15 empty] | ○ | ○ | [18 empty] | ● | ● | ● | [16 empty] | #REF! |  | #N/A | #N/A | #N/A | bar: B to A
| コミュニティ推進課 | 横島図書館 | 社会教育系 |  |  | 2003 | 平15 |  | 562 | [5 empty] | #DIV/0! | #DIV/0! | #DIV/0! | [5 empty] | 4: 500㎡以上 | [24 empty] | 12 |  | 12 | #REF! | [8 empty] | ＲＣ | 2 | [13 empty] | 1236000 | 1 | [7 empty] | 1 |  | #N/A | #N/A | #N/A | 1 | #N/A | #N/A | #N/A | #N/A | 1 | #N/A | #N/A | #N/A | #N/A | 1 | #N/A |  |  | 100% |  |  |  | 3 |  |  |  |  | 1 |  |  |  |  | 1 |  |  |  |  | 1 | [9 empty] | ○ | ○ | [20 empty] | ● | ● | [21 empty] | #REF! |  | #N/A | #N/A | #N/A | bar: B to A
| コミュニティ推進課 | 天水町公民館 | 市民文化系 |  |  | 1972 | 昭47 |  | 2076.05 | [5 empty] | #DIV/0! | #DIV/0! | #DIV/0! | [5 empty] | 3: 1,000㎡以上 | [24 empty] | 43 |  | 43 | #REF! | [8 empty] | ＲＣ | 1 | C | ● | C | C | C | D | A | A | C | ― | A |  |  | 2562000 | 1 | [7 empty] | 1 |  | #N/A | #N/A | #N/A | 1 | #N/A | #N/A | #N/A | #N/A | 1 | #N/A | #N/A | #N/A | #N/A | 1 | #N/A |  |  | 100% |  |  |  | 3 |  |  |  |  | 1 |  |  |  |  | 1 |  |  |  |  | 1 |  |  | ■ | ■ | ■ | [18 empty] | ○ | ○ | [29 empty] | #REF! |  | #N/A | #N/A | #N/A
| 商工政策課 | 商工会館 | 産業系 |  |  | 1992 | 平4 |  | 580 | [5 empty] | #DIV/0! | #DIV/0! | #DIV/0! | [5 empty] | 4: 500㎡以上 | [24 empty] | 23 |  | 23 | #REF! | [8 empty] | ＲＣ | 5 | [14 empty] | 1 | 1 | [6 empty] | 1 |  | #N/A | #N/A | #N/A | 1 | #N/A | #N/A | #N/A | #N/A | 1 | #N/A | #N/A | #N/A | #N/A | 1 | #N/A |  |  | 100% |  |  |  | 3 |  |  |  |  | 1 |  |  |  |  | 1 |  |  |  |  | 1 | [6 empty] | 廃 | 売 | [46 empty] | #REF! |  | #N/A | #N/A | #N/A | bar: B to A
| 商工政策課 | 勤労青少年ホーム | 保健・福祉施設 |  |  | 1986 | 昭61 |  | 765 | [5 empty] | #DIV/0! | #DIV/0! | #DIV/0! | [5 empty] | 4: 500㎡以上 | [24 empty] | 29 |  | 29 | #REF! | [8 empty] | ＲＣ | 2 | A | ● | A | C | A | B | B | A | B | ― | B |  |  | 5052000 | 1 | 1 | [6 empty] | 1 |  | #N/A | #N/A | #N/A | 1 | #N/A | #N/A | #N/A | #N/A | 1 | #N/A | #N/A | #N/A | #N/A | 1 | #N/A |  |  | 100% |  |  |  | 3 |  |  |  |  | 1 |  |  |  |  | 1 |  |  |  |  | 1 |  |  |  |  | 集 | [49 empty] | #REF! |  | #N/A | #N/A | #N/A
| 観光物産課 | 玉名市大衆浴場 | スポーツ・レクリエーション系 |  |  | 1991 | 平3 |  | 604 | [5 empty] | #DIV/0! | #DIV/0! | #DIV/0! | [5 empty] | 4: 500㎡以上 | [24 empty] | 24 |  | 24 | #REF! | [8 empty] | ＳＲＣ | 1 | B | ● | A | A | A | C | A | A | D | ― | A |  |  |  | 1 | 1 | [6 empty] | 1 |  | #N/A | #N/A | #N/A | 1 | #N/A | #N/A | #N/A | #N/A | 1 | #N/A | #N/A | #N/A | #N/A | 1 | #N/A |  |  | 100% |  |  |  | 3 |  |  |  |  | 1 |  |  |  |  | 1 |  |  |  |  | 1 | [6 empty] | 民 | [47 empty] | #REF! |  | #N/A | #N/A | #N/A
| 観光物産課 | 観光交流センター（たまララ） | スポーツ・レクリエーション系 |  |  | 2010 | 平22 |  | 406 | [5 empty] | #DIV/0! | #DIV/0! | #DIV/0! | [5 empty] | 5: 200㎡以上 | [24 empty] | 5 |  | 5 | #REF! | [8 empty] | Ｓ | 1 | [14 empty] | 1 | 1 | [6 empty] | 1 |  | #N/A | #N/A | #N/A | 1 | #N/A | #N/A | #N/A | #N/A | 1 | #N/A | #N/A | #N/A | #N/A | 1 | #N/A |  |  | 100% |  |  |  | 3 |  |  |  |  | 1 |  |  |  |  | 1 |  |  |  |  | 1 | [9 empty] | 民 | [44 empty] | #REF! |  | #N/A | #N/A | #N/A | bar: B to A
| 観光物産課 | ふるさとセンターY・BOX | 産業系 |  |  | 1990 | 平2 |  | 455 | [5 empty] | #DIV/0! | #DIV/0! | #DIV/0! | [5 empty] | 5: 200㎡以上 | [24 empty] | 25 |  | 25 | #REF! | [8 empty] | Ｗ | 1 | A | ● | A | B | A | B | C | C | B | ― | A |  |  | 7288500 | 1 | 1 | [6 empty] | 1 |  | #N/A | #N/A | #N/A | 1 | #N/A | #N/A | #N/A | #N/A | 1 | #N/A | #N/A | #N/A | #N/A | 1 | #N/A |  |  | 100% |  |  |  | 3 |  |  |  |  | 1 |  |  |  |  | 1 |  |  |  |  | 1 | [5 empty] | 民 | [48 empty] | #REF! |  | #N/A | #N/A | #N/A
| 観光物産課 | 横島農産加工研修研修センター | その他 |  |  | 1991 | 平3 |  | 199 | [5 empty] | #DIV/0! | #DIV/0! | #DIV/0! | [5 empty] | 6: 100㎡以上 | [24 empty] | 24 |  | 24 | #REF! | [8 empty] | ＲＣ | 2 | A | ● | A | A | B | D | A | A | B | ― | A |  |  | 5868400 | 1 | 1 | [6 empty] | 1 |  | #N/A | #N/A | #N/A | 1 | #N/A | #N/A | #N/A | #N/A | 1 | #N/A | #N/A | #N/A | #N/A | 1 | #N/A |  |  | 100% |  |  |  | 3 |  |  |  |  | 1 |  |  |  |  | 1 |  |  |  |  | 1 | [5 empty] | 民 | [48 empty] | #REF! |  | #N/A | #N/A | #N/A
| 観光物産課 | 横島農業体験施設 | その他 |  |  | 1992 | 平4 |  | 120 | [5 empty] | #DIV/0! | #DIV/0! | #DIV/0! | [5 empty] | 6: 100㎡以上 | [24 empty] | 23 |  | 23 | #REF! | [24 empty] | 1 | 1 | [6 empty] | 1 |  | #N/A | #N/A | #N/A | 1 | #N/A | #N/A | #N/A | #N/A | 1 | #N/A | #N/A | #N/A | #N/A | 1 | #N/A |  |  | 100% |  |  |  | 3 |  |  |  |  | 1 |  |  |  |  | 1 |  |  |  |  | 1 | [5 empty] | 民 | [48 empty] | #REF! |  | #N/A | #N/A | #N/A
| 観光物産課 | 草枕温泉てんすい | スポーツ・レクリエーション系 |  |  | 1997 | 平9 |  | 2431 | [5 empty] | #DIV/0! | #DIV/0! | #DIV/0! | [5 empty] | 3: 1,000㎡以上 | [24 empty] | 18 |  | 18 | #REF! | [8 empty] | Ｗ | 2 | A | ● | A | A | C | B | A | D | A | ― | A |  |  | 7650000 | 1 | 1 | [6 empty] | 1 |  | #N/A | #N/A | #N/A | 1 | #N/A | #N/A | #N/A | #N/A | 1 | #N/A | #N/A | #N/A | #N/A | 1 | #N/A |  |  | 100% |  |  |  | 3 |  |  |  |  | 1 |  |  |  |  | 1 |  |  |  |  | 1 | [6 empty] | 民 | [47 empty] | #REF! |  | #N/A | #N/A | #N/A
| 観光物産課 | 草枕山荘 | スポーツ・レクリエーション系 |  |  | 2003 | 平15 |  | 468 | [5 empty] | #DIV/0! | #DIV/0! | #DIV/0! | [5 empty] | 5: 200㎡以上 | [24 empty] | 12 |  | 12 | #REF! | [8 empty] | W | 2 |  |  | C | D | D | A | A | A | C | A |  |  |  | 5019500 | 1 | 1 | [6 empty] | 1 |  | #N/A | #N/A | #N/A | 1 | #N/A | #N/A | #N/A | #N/A | 1 | #N/A | #N/A | #N/A | #N/A | 1 | #N/A |  |  | 100% |  |  |  | 3 |  |  |  |  | 1 |  |  |  |  | 1 |  |  |  |  | 1 | [6 empty] | 民 | [47 empty] | #REF! |  | #N/A | #N/A | #N/A
| 観光物産課 | 花の館 | スポーツ・レクリエーション系 |  |  | 2018 | 平30 |  | 705 | [5 empty] | #DIV/0! | #DIV/0! | #DIV/0! | [5 empty] | 4: 500㎡以上 | [24 empty] | -3 |  | -3 | #REF! | [8 empty] | Ｓ | 1 | [14 empty] | 1 | 1 | [6 empty] | 1 |  | #N/A | #N/A | #N/A | 1 | #N/A | #N/A | #N/A | #N/A | 1 | #N/A | #N/A | #N/A | #N/A | 1 | #N/A |  |  | 100% |  |  |  | 3 |  |  |  |  | 1 |  |  |  |  | 1 |  |  |  |  | 1 | [6 empty] | 民 | [47 empty] | #REF! |  | #N/A | #N/A | #N/A | bar: B to A
| 観光物産課 | 草枕交流館 | スポーツ・レクリエーション系 |  |  | 2005 | 平17 |  | 343 | [5 empty] | #DIV/0! | #DIV/0! | #DIV/0! | [5 empty] | 5: 200㎡以上 | [24 empty] | 10 |  | 10 | #REF! | [8 empty] | 他 | 2 | [14 empty] | 1 | 1 | [6 empty] | 2 |  | #N/A | #N/A | #N/A | 1 | #N/A | #N/A | #N/A | #N/A | 1 | #N/A | #N/A | #N/A | #N/A | 1 | #N/A |  |  | 100% |  |  |  | 3 |  |  |  |  | 1 |  |  |  |  | 1 |  |  |  |  | 1 | [9 empty] | 民 | [44 empty] | #REF! |  | #N/A | #N/A | #N/A | bar: B to A
| 観光物産課 | 前田家別邸 | スポーツ・レクリエーション系 | [5 empty] | 147 | [5 empty] | #DIV/0! | #DIV/0! | #DIV/0! | [5 empty] | 6: 100㎡以上 | [27 empty] | #REF! | [8 empty] | Ｗ | 1 | [14 empty] | 1 | 1 | [6 empty] | 1 |  | #N/A | #N/A | #N/A | 1 | #N/A | #N/A | #N/A | #N/A | 1 | #N/A | #N/A | #N/A | #N/A | 1 | #N/A |  |  | 100% |  |  |  | 3 |  |  |  |  | 1 |  |  |  |  | 1 |  |  |  |  | 1 | [54 empty] | #REF! |  | #N/A | #N/A | #N/A
| 子育て支援課 | 玉名第1保育所 | 子育て支援系 |  |  | 1972 | 昭47 |  | 659 | [5 empty] | #DIV/0! | #DIV/0! | #DIV/0! | [5 empty] | 4: 500㎡以上 | [24 empty] | 43 |  | 43 | #REF! | [8 empty] | Ｗ | 1 | B | ● | C | B | C | ― | B | A | A | ― | B |  |  |  | 1 | 1 | [6 empty] | 1 |  | #N/A | #N/A | #N/A | 1 | #N/A | #N/A | #N/A | #N/A | 1 | #N/A | #N/A | #N/A | #N/A | 1 | #N/A |  |  | 100% |  |  |  | 3 |  |  |  |  | 1 |  |  |  |  | 1 |  |  |  |  | 1 |  |  |  | ◇ | ◇ | [18 empty] | ○ | ○ | [29 empty] | #REF! |  | #N/A | #N/A | #N/A
| 子育て支援課 | 伊倉保育所 | 子育て支援系 |  |  | 1986 | 昭61 |  | 585 | [5 empty] | #DIV/0! | #DIV/0! | #DIV/0! | [5 empty] | 4: 500㎡以上 | [24 empty] | 29 |  | 29 | #REF! | [8 empty] | ＲＣ | 1 | B | ● | A | A | B | B | A | B | A | ― | D |  |  |  | 1 | 1 | [6 empty] | 1 |  | #N/A | #N/A | #N/A | 1 | #N/A | #N/A | #N/A | #N/A | 1 | #N/A | #N/A | #N/A | #N/A | 1 | #N/A |  |  | 100% |  |  |  | 3 |  |  |  |  | 1 |  |  |  |  | 1 |  |  |  |  | 1 | [5 empty] | 民 | [48 empty] | #REF! |  | #N/A | #N/A | #N/A
| 子育て支援課 | 滑石保育所 | 子育て支援系 |  |  | 1999 | 平11 |  | 494 | [5 empty] | #DIV/0! | #DIV/0! | #DIV/0! | [5 empty] | 5: 200㎡以上 | [24 empty] | 16 |  | 16 | #REF! | [8 empty] | Ｓ | 1 | [14 empty] | 1 | 1 | [6 empty] | 1 |  | #N/A | #N/A | #N/A | 1 | #N/A | #N/A | #N/A | #N/A | 1 | #N/A | #N/A | #N/A | #N/A | 1 | #N/A |  |  | 100% |  |  |  | 3 |  |  |  |  | 1 |  |  |  |  | 1 |  |  |  |  | 1 |  |  |  | 民 | [50 empty] | #REF! |  | #N/A | #N/A | #N/A | bar: B to A
| 子育て支援課 | 豊水保育所 | 子育て支援系 |  |  | 1995 | 平7 |  | 281 | [5 empty] | #DIV/0! | #DIV/0! | #DIV/0! | [5 empty] | 5: 200㎡以上 | [24 empty] | 20 |  | 20 | #REF! | [8 empty] | ＲＣ | 1 | [14 empty] | 1 | 1 | [6 empty] | 1 |  | #N/A | #N/A | #N/A | 1 | #N/A | #N/A | #N/A | #N/A | 1 | #N/A | #N/A | #N/A | #N/A | 1 | #N/A |  |  | 100% |  |  |  | 3 |  |  |  |  | 1 |  |  |  |  | 1 |  |  |  |  | 1 |  |  |  |  | 民 | 集 | [48 empty] | #REF! |  | #N/A | #N/A | #N/A | bar: B to A
| 子育て支援課 | 高道保育所 | 子育て支援系 |  |  | 1984 | 昭59 |  | 597 | [5 empty] | #DIV/0! | #DIV/0! | #DIV/0! | [5 empty] | 4: 500㎡以上 | [24 empty] | 31 |  | 31 | #REF! | [8 empty] | Ｓ | 1 |  |  | D | A | A |  | C | A | A | A |  |  |  | 3936000 | 1 | 1 | [6 empty] | 1 |  | #N/A | #N/A | #N/A | 1 | #N/A | #N/A | #N/A | #N/A | 1 | #N/A | #N/A | #N/A | #N/A | 1 | #N/A |  |  | 100% |  |  |  | 3 |  |  |  |  | 1 |  |  |  |  | 1 |  |  |  |  | 1 |  |  |  |  | 民 | 集 | [48 empty] | #REF! |  | #N/A | #N/A | #N/A
| 子育て支援課 | 大野保育所 | 子育て支援系 |  |  | 1986 | 昭61 |  | 572 | [5 empty] | #DIV/0! | #DIV/0! | #DIV/0! | [5 empty] | 4: 500㎡以上 | [24 empty] | 29 |  | 29 | #REF! | [8 empty] | Ｓ | 1 | A | ● | B | B | B | B | B | A | A | ― | A |  |  |  | 1 | 1 | [6 empty] | 1 |  | #N/A | #N/A | #N/A | 1 | #N/A | #N/A | #N/A | #N/A | 1 | #N/A | #N/A | #N/A | #N/A | 1 | #N/A |  |  | 100% |  |  |  | 3 |  |  |  |  | 1 |  |  |  |  | 1 |  |  |  |  | 1 |  |  |  |  | 民 | 集 | [48 empty] | #REF! |  | #N/A | #N/A | #N/A
| 子育て支援課 | 睦合保育所 | 子育て支援系 |  |  | 1990 | 平2 |  | 507 | [5 empty] | #DIV/0! | #DIV/0! | #DIV/0! | [5 empty] | 4: 500㎡以上 | [24 empty] | 25 |  | 25 | #REF! | [8 empty] | Ｓ | 1 | [14 empty] | 1 | 1 | [6 empty] | 1 |  | #N/A | #N/A | #N/A | 1 | #N/A | #N/A | #N/A | #N/A | 1 | #N/A | #N/A | #N/A | #N/A | 1 | #N/A |  |  | 100% |  |  |  | 3 |  |  |  |  | 1 |  |  |  |  | 1 |  |  |  |  | 1 |  |  |  | 民 | [50 empty] | #REF! |  | #N/A | #N/A | #N/A | bar: B to B
| 子育て支援課 | 子育て支援センターくすの木 | 子育て支援系 |  |  | 2002 | 平14 |  | 802 | [5 empty] | #DIV/0! | #DIV/0! | #DIV/0! | [5 empty] | 4: 500㎡以上 | [24 empty] | 13 |  | 13 | #REF! | [8 empty] | Ｓ | 1 |  | ● | B | B | B | B | B | A | A | ― |  |  |  |  | 1 | 1 | [6 empty] | 1 |  | #N/A | #N/A | #N/A | 1 | #N/A | #N/A | #N/A | #N/A | 1 | #N/A | #N/A | #N/A | #N/A | 1 | #N/A |  |  | 100% |  |  |  | 3 |  |  |  |  | 1 |  |  |  |  | 1 |  |  |  |  | 1 |  |  |  |  | 民 | 集 | [48 empty] | #REF! |  | #N/A | #N/A | #N/A
| 子育て支援課 | 児童センター | 子育て支援系 |  |  | 1984 | 昭59 |  | 297 | [5 empty] | #DIV/0! | #DIV/0! | #DIV/0! | [5 empty] | 5: 200㎡以上 | [24 empty] | 31 |  | 31 | #REF! | [8 empty] | ＲＣ | 1 | [14 empty] | 1 | 1 | [6 empty] | 1 |  | #N/A | #N/A | #N/A | 1 | #N/A | #N/A | #N/A | #N/A | 1 | #N/A | #N/A | #N/A | #N/A | 1 | #N/A |  |  | 100% |  |  |  | 3 |  |  |  |  | 1 |  |  |  |  | 1 |  |  |  |  | 1 | [6 empty] | 集 | [47 empty] | #REF! |  | #N/A | #N/A | #N/A | bar: B to A
| 子育て支援課 | 玉陵小学童 | [48 empty] | #REF! | [24 empty] | 1 | [7 empty] | 1 |  |  |  |  | 1 |  |  |  |  | 1 |  |  |  |  | 1 |  |  |  | 100% |  |  |  | 3 |  |  |  |  | 1 |  |  |  |  | 1 |  |  |  |  | 1 |  |  | ■ | ■ | [19 empty] | ○ | [30 empty] | #REF!
| 子育て支援課 | 築山小学童 | [22 empty] | 0 | [25 empty] | #REF! | [24 empty] | 1 | [7 empty] | 1 |  |  |  |  | 1 |  |  |  |  | 1 |  |  |  |  | 1 |  |  |  | 100% |  |  |  | 3 |  |  |  |  | 1 |  |  |  |  | 1 |  |  |  |  | 1 |  |  |  |  | ■ | [19 empty] | ○ | [29 empty] | #REF!
| 子育て支援課 | 玉名町小学童 | [22 empty] | 0 | [25 empty] | #REF! | [24 empty] | 1 | [7 empty] | 1 |  |  |  |  | 1 |  |  |  |  | 1 |  |  |  |  | 1 |  |  |  | 100% |  |  |  | 3 |  |  |  |  | 1 |  |  |  |  | 1 |  |  |  |  | 1 |  |  |  |  | ■ | [19 empty] | ○ | [29 empty] | #REF!
| スポーツ振興課 | 総合体育館 | スポーツ・レクリエーション系 |  |  | 1997 | 平9 |  | 7973.69 | [5 empty] | #DIV/0! | #DIV/0! | #DIV/0! | [5 empty] | 1: 5,000㎡以上 | [24 empty] | 18 |  | 18 | #REF! | [8 empty] | ＲＣ | 1 | A | ● | C | B | D | B | A | A | A | A | A |  |  | 103140000 | 1 | [7 empty] | 1 |  | #N/A | #N/A | #N/A | 1 | #N/A | #N/A | #N/A | #N/A | 1 | #N/A | #N/A | #N/A | #N/A | 1 | #N/A |  |  | 100% |  |  |  | 3 |  |  |  |  | 1 |  |  |  |  | 1 |  |  |  |  | 1 | [7 empty] | ○ | ○ | [23 empty] | ● | ● | ● | ● | [18 empty] | #REF! |  | #N/A | #N/A | #N/A
| スポーツ振興課 | 桃田運動公園（野球場） | スポーツ・レクリエーション系 |  |  | 1995 | 平7 |  | 1019 | [5 empty] | #DIV/0! | #DIV/0! | #DIV/0! | [5 empty] | 3: 1,000㎡以上 | [24 empty] | 20 |  | 20 | #REF! | [8 empty] | ＲＣ | 2 | [14 empty] | 1 | [7 empty] | 1 |  | #N/A | #N/A | #N/A | 1 | #N/A | #N/A | #N/A | #N/A | 1 | #N/A | #N/A | #N/A | #N/A | 1 | #N/A |  |  | 100% |  |  |  | 3 |  |  |  |  | 1 |  |  |  |  | 1 |  |  |  |  | 1 | [14 empty] | ● | ● | [20 empty] | △ | △ | △ | [15 empty] | #REF! |  | #N/A | #N/A | #N/A | bar: C to A
| スポーツ振興課 | 桃田運動広場（スタンド） | スポーツ・レクリエーション系 |  |  | 1991 | 平3 |  | 1200 | [5 empty] | #DIV/0! | #DIV/0! | #DIV/0! | [5 empty] | 3: 1,000㎡以上 | [24 empty] | 24 |  | 24 | #REF! | [8 empty] | ＲＣ | 1 | [14 empty] | 1 | [7 empty] | 2 |  | #N/A | #N/A | #N/A | 1 | #N/A | #N/A | #N/A | #N/A | 1 | #N/A | #N/A | #N/A | #N/A | 1 | #N/A |  |  | 200% |  |  |  | 3 |  |  |  |  | 1 |  |  |  |  | 1 |  |  |  |  | 1 | [14 empty] | ● | ● | [20 empty] | △ | △ | △ | [15 empty] | #REF! |  | #N/A | #N/A | #N/A | bar: C to A
| スポーツ振興課 | 玉名市民プール | スポーツ・レクリエーション系 |  |  | 1990 | 平2 |  | 966 | [5 empty] | #DIV/0! | #DIV/0! | #DIV/0! | [5 empty] | 4: 500㎡以上 | [24 empty] | 25 |  | 25 | #REF! | [8 empty] | ＲＣ | 1 |  |  | D | C | A | A | C | A | A | A |  |  |  |  | 1 | [7 empty] | 1 |  | #N/A | #N/A | #N/A | 1 | #N/A | #N/A | #N/A | #N/A | 1 | #N/A | #N/A | #N/A | #N/A | 1 | #N/A |  |  | 100% |  |  |  | 3 |  |  |  |  | 1 |  |  |  |  | 1 |  |  |  |  | 1 | [16 empty] | 廃 | [37 empty] | #REF! |  | #N/A | #N/A | #N/A
| スポーツ振興課 | 蛇ヶ谷公園 （スポーツ施設） | スポーツ・レクリエーション系 |  |  | 1991 | 平3 |  | 326.83 | [5 empty] | #DIV/0! | #DIV/0! | #DIV/0! | [5 empty] | 5: 200㎡以上 | [24 empty] | 24 |  | 24 | #REF! | [8 empty] | RC | 1 | [14 empty] | 1 | [7 empty] | 1 |  | #REF! | #REF! | #REF! | 1 | #REF! | #REF! | #REF! | #REF! | 1 | #REF! | #REF! | #REF! | #REF! | 1 | #REF! |  |  | 100% |  |  |  | 3 |  |  |  |  | 1 |  |  |  |  | 1 |  |  |  |  | 1 | [7 empty] | 民営化を検討 | [46 empty] | #REF! |  | #REF! | #REF! | #REF!
| スポーツ振興課 | 武道館 | スポーツ・レクリエーション系 |  |  | 1991 | 平3 |  | 1505.72 | [5 empty] | #DIV/0! | #DIV/0! | #DIV/0! | [5 empty] | 3: 1,000㎡以上 | [24 empty] | 24 |  | 24 | #REF! | [8 empty] | ＲＣ | 2 | [14 empty] | 1 | [7 empty] | 1 |  | #N/A | #N/A | #N/A | 1 | #N/A | #N/A | #N/A | #N/A | 1 | #N/A | #N/A | #N/A | #N/A | 1 | #N/A |  |  | 100% |  |  |  | 3 |  |  |  |  | 1 |  |  |  |  | 1 |  |  |  |  | 1 | [14 empty] | ● | ● | [20 empty] | △ | △ | △ | [15 empty] | #REF! |  | #N/A | #N/A | #N/A | bar: C to A
| スポーツ振興課 | 勤労者体育センター | スポーツ・レクリエーション系 |  |  | 1987 | 昭62 |  | 1270 | [5 empty] | #DIV/0! | #DIV/0! | #DIV/0! | [5 empty] | 3: 1,000㎡以上 | [24 empty] | 28 |  | 28 | #REF! | [8 empty] | ＲＣ | 1 | A | ● | A | A | B | B | B | A | A | ― | B |  |  | 8382000 | 1 | [7 empty] | 1 |  | #N/A | #N/A | #N/A | 1 | #N/A | #N/A | #N/A | #N/A | 1 | #N/A | #N/A | #N/A | #N/A | 1 | #N/A |  |  | 100% |  |  |  | 3 |  |  |  |  | 1 |  |  |  |  | 1 |  |  |  |  | 1 | [13 empty] | ● | ● | [21 empty] | △ | △ | △ | [15 empty] | #REF! |  | #N/A | #N/A | #N/A
| スポーツ振興課 | 弓道場 | スポーツ・レクリエーション系 |  |  | 1987 | 昭62 |  | 241.88 | [5 empty] | #DIV/0! | #DIV/0! | #DIV/0! | [5 empty] | 5: 200㎡以上 | [24 empty] | 28 |  | 28 | #REF! | [8 empty] | Ｓ | 1 | [14 empty] | 1 | [7 empty] | 1 |  | #N/A | #N/A | #N/A | 1 | #N/A | #N/A | #N/A | #N/A | 1 | #N/A | #N/A | #N/A | #N/A | 1 | #N/A |  |  | 100% |  |  |  | 3 |  |  |  |  | 1 |  |  |  |  | 1 |  |  |  |  | 1 | [9 empty] | ○ | ○ | [19 empty] | ● | ● | [22 empty] | #REF! |  | #N/A | #N/A | #N/A | bar: C to A
| スポーツ振興課 | B＆G海洋センター（体育館） | スポーツ・レクリエーション系 |  |  | 1988 | 昭63 |  | 1851.75 | [5 empty] | #DIV/0! | #DIV/0! | #DIV/0! | [5 empty] | 3: 1,000㎡以上 | [24 empty] | 27 |  | 27 | #REF! | [8 empty] | ＲＣ | 2 |  |  | D | A | A | A | C | A | A | A |  |  |  | 5508000 | 1 | [7 empty] | 1 |  | #N/A | #N/A | #N/A | 1 | #N/A | #N/A | #N/A | #N/A | 1 | #N/A | #N/A | #N/A | #N/A | 1 | #N/A |  |  | 100% |  |  |  | 3 |  |  |  |  | 1 |  |  |  |  | 1 |  |  |  |  | 1 |  |  | ○ | ○ | [27 empty] | ● | ● | [21 empty] | #REF! |  | #N/A | #N/A | #N/A
| スポーツ振興課 | B＆G海洋センター（プール） | スポーツ・レクリエーション系 |  |  | 1988 | 昭63 |  | 875 | [5 empty] | #DIV/0! | #DIV/0! | #DIV/0! | [5 empty] | 4: 500㎡以上 | [24 empty] | 27 |  | 27 | #REF! | [24 empty] | 1 | [7 empty] | 1 |  |  |  |  | 1 |  |  |  |  | 1 |  |  |  |  | 1 |  |  |  | 100% |  |  |  | 3 |  |  |  |  | 1 |  |  |  |  | 1 |  |  |  |  | 1 | [20 empty] | ○ | ○ | [32 empty] | #REF!
| スポーツ振興課 | 横島体育館 | スポーツ・レクリエーション系 |  |  | 2016 | 平28 |  | 1417 | [5 empty] | #DIV/0! | #DIV/0! | #DIV/0! | [5 empty] | 3: 1,000㎡以上 | [24 empty] | -1 |  | -1 | #REF! | [8 empty] | Ｓ | 1 | [14 empty] | 1 | [7 empty] | 1 |  | #N/A | #N/A | #N/A | 1 | #N/A | #N/A | #N/A | #N/A | 1 | #N/A | #N/A | #N/A | #N/A | 1 | #N/A |  |  | 100% |  |  |  | 3 |  |  |  |  | 1 |  |  |  |  | 1 |  |  |  |  | 1 |  | ◇ | [18 empty] | ○ | ○ | [32 empty] | #REF! |  | #N/A | #N/A | #N/A
| スポーツ振興課 | 横島グラウンド | スポーツ・レクリエーション系 |  |  | 1981 | 昭56 | [68 empty] | 1 | [7 empty] | 1 |  |  |  |  | 1 |  |  |  |  | 1 |  |  |  |  | 1 |  |  |  | 100% |  |  |  | 3 |  |  |  |  | 1 |  |  |  |  | 1 |  |  |  |  | 1 | [54 empty] | #REF!
| スポーツ振興課 | 天水体育館 | スポーツ・レクリエーション系 |  |  | 1982 | 昭57 |  | 5831.9 | [5 empty] | #DIV/0! | #DIV/0! | #DIV/0! | [5 empty] | 1: 5,000㎡以上 | [24 empty] | 33 |  | 33 | #REF! | [8 empty] | ＲＣ | 3 | A | ● | A | A | A | C | A | B | A | ― | C |  |  | 2790000 | 1 | [7 empty] | 1 |  | #N/A | #N/A | #N/A | 1 | #N/A | #N/A | #N/A | #N/A | 1 | #N/A | #N/A | #N/A | #N/A | 1 | #N/A |  |  | 100% |  |  |  | 3 |  |  |  |  | 1 |  |  |  |  | 1 |  |  |  |  | 1 | [12 empty] | ● | ● | ● | [39 empty] | #REF! |  | #N/A | #N/A | #N/A
| スポーツ振興課 | 天水グラウンド | スポーツ・レクリエーション系 |  |  | 1983 | 昭58 | [68 empty] | 1 | [7 empty] | 1 |  |  |  |  | 1 |  |  |  |  | 1 |  |  |  |  | 1 |  |  |  | 100% |  |  |  | 3 |  |  |  |  | 1 |  |  |  |  | 1 |  |  |  |  | 1 | [54 empty] | #REF!
| スポーツ振興課 | 相撲場 | スポーツ・レクリエーション系 |  |  | 1983 | 昭58 | [68 empty] | 1 | [7 empty] | 1 |  |  |  |  | 1 |  |  |  |  | 1 |  |  |  |  | 1 |  |  |  | 100% |  |  |  | 3 |  |  |  |  | 1 |  |  |  |  | 1 |  |  |  |  | 1 | [54 empty] | #REF! | bar: C to A
| 営繕課 | 天満町団地 | 公営住宅 |  |  | 1983 | 昭58 |  | 626.56 | [5 empty] | #DIV/0! | #DIV/0! | #DIV/0! | [5 empty] | 4: 500㎡以上 | [24 empty] | 32 |  | 32 | #REF! | [8 empty] | ＣＢ | 2 | [14 empty] | 1 | [7 empty] | 1 |  | #N/A | #N/A | #N/A | 1 | #N/A | #N/A | #N/A | #N/A | 1 | #N/A | #N/A | #N/A | #N/A | 1 | #N/A |  |  | 100% |  |  |  | 3 |  |  |  |  | 1 |  |  |  |  | 1 |  |  |  |  | 1 | [31 empty] | ◇ | ◇ | [21 empty] | #REF! |  | #N/A | #N/A | #N/A | bar: C to A
| 営繕課 | 陳内団地 | 公営住宅 |  |  | 1985 | 昭60 |  | 1205.64 | [5 empty] | #DIV/0! | #DIV/0! | #DIV/0! | [5 empty] | 3: 1,000㎡以上 | [24 empty] | 30 |  | 30 | #REF! | [8 empty] | ＲＣ | 4 | [14 empty] | 1 | [7 empty] | 1 |  | #N/A | #N/A | #N/A | 1 | #N/A | #N/A | #N/A | #N/A | 1 | #N/A | #N/A | #N/A | #N/A | 1 | #N/A |  |  | 100% |  |  |  | 3 |  |  |  |  | 1 |  |  |  |  | 1 |  |  |  |  | 1 |  |  | ○ |  |  | ○ | [33 empty] | ◇ | ◇ | [13 empty] | #REF! |  | #N/A | #N/A | #N/A | bar: C to A
| 営繕課 | 南大門団地 | 公営住宅 |  |  | 1995 | 平7 |  | 2749.98 | [5 empty] | #DIV/0! | #DIV/0! | #DIV/0! | [5 empty] | 3: 1,000㎡以上 | [24 empty] | 20 |  | 20 | #REF! | [8 empty] | ＲＣ | 3 | [14 empty] | 1 | [7 empty] | 1 |  | #N/A | #N/A | #N/A | 1 | #N/A | #N/A | #N/A | #N/A | 1 | #N/A | #N/A | #N/A | #N/A | 1 | #N/A |  |  | 100% |  |  |  | 3 |  |  |  |  | 1 |  |  |  |  | 1 |  |  |  |  | 1 | [6 empty] | ○ | ○ | ○ | [45 empty] | #REF! |  | #N/A | #N/A | #N/A | bar: C to A
| 営繕課 | 山田団地 | 公営住宅 |  |  | 1988 | 昭63 |  | 7700.89 | [5 empty] | #DIV/0! | #DIV/0! | #DIV/0! | [5 empty] | 1: 5,000㎡以上 | [24 empty] | 27 |  | 27 | #REF! | [8 empty] | RC | 4 | A | ● | A | A | B | ― | B | A | ― | ― | B |  |  |  | 1 | [7 empty] | 1 |  | #N/A | #N/A | #N/A | 1 | #N/A | #N/A | #N/A | #N/A | 1 | #N/A | #N/A | #N/A | #N/A | 1 | #N/A |  |  | 100% |  |  |  | 3 |  |  |  |  | 1 |  |  |  |  | 1 |  |  |  |  | 1 |  |  |  |  | ○ | ○ | ○ | ○ | ○ | [32 empty] | ○ | [12 empty] | #REF! |  | #N/A | #N/A | #N/A
| 営繕課 | 糠峯団地 | 公営住宅 |  |  | 1974 | 昭49 |  | 15680.62 | [5 empty] | #DIV/0! | #DIV/0! | #DIV/0! | [5 empty] | 1: 5,000㎡以上 | [24 empty] | 41 |  | 41 | #REF! | [8 empty] | ＲＣ | 4 | A | ● | A | C | D | ― | A | C | ― | ― | A |  |  | 21383200 | 1 | [7 empty] | 1 |  | #N/A | #N/A | #N/A | 1 | #N/A | #N/A | #N/A | #N/A | 1 | #N/A | #N/A | #N/A | #N/A | 1 | #N/A |  |  | 100% |  |  |  | 3 |  |  |  |  | 1 |  |  |  |  | 1 |  |  |  |  | 1 |  | ○ | ○ | ○ | ○ | [10 empty] | ◇ | ◇ | ◇ | ◇ | ◇ | ◇ | ◇ | ◇ | ◇ | ◇ | ◇ | ◇ | ◇ | ◇ | ◇ | ◇ | [23 empty] | #REF! |  | #N/A | #N/A | #N/A
| 営繕課 | 深田団地 | 公営住宅 |  |  | 1978 | 昭53 |  | 2331.3 | [5 empty] | #DIV/0! | #DIV/0! | #DIV/0! | [5 empty] | 3: 1,000㎡以上 | [24 empty] | 37 |  | 37 | #REF! | [8 empty] | ＣＢ | 2 | [14 empty] | 1 | [7 empty] | 2 |  | #N/A | #N/A | #N/A | 1 | #N/A | #N/A | #N/A | #N/A | 1 | #N/A | #N/A | #N/A | #N/A | 1 | #N/A |  |  | 200% |  |  |  | 3 |  |  |  |  | 1 |  |  |  |  | 1 |  |  |  |  | 1 | [28 empty] | 廃 | 廃 | [24 empty] | #REF! |  | #N/A | #N/A | #N/A | bar: C to A
| 営繕課 | 住吉団地 | 公営住宅 |  |  | 1993 | 平5 |  | 1497.86 | [5 empty] | #DIV/0! | #DIV/0! | #DIV/0! | [5 empty] | 3: 1,000㎡以上 | [24 empty] | 22 |  | 22 | #REF! | [8 empty] | ＲＣ | 4 | [14 empty] | 1 | [7 empty] | 1 |  | #N/A | #N/A | #N/A | 1 | #N/A | #N/A | #N/A | #N/A | 1 | #N/A | #N/A | #N/A | #N/A | 1 | #N/A |  |  | 100% |  |  |  | 3 |  |  |  |  | 1 |  |  |  |  | 1 |  |  |  |  | 1 | [6 empty] | ○ | ○ | [46 empty] | #REF! |  | #N/A | #N/A | #N/A | bar: C to A
| 営繕課 | 四本木団地 | 公営住宅 |  |  | 1979 | 昭54 |  | 3163.79 | [5 empty] | #DIV/0! | #DIV/0! | #DIV/0! | [5 empty] | 2: 3,000㎡以上 | [24 empty] | 36 |  | 36 | #REF! | [8 empty] | ＲＣ | 4 | [14 empty] | 1 | [7 empty] | 1 |  | #N/A | #N/A | #N/A | 1 | #N/A | #N/A | #N/A | #N/A | 1 | #N/A | #N/A | #N/A | #N/A | 1 | #N/A |  |  | 100% |  |  |  | 3 |  |  |  |  | 1 |  |  |  |  | 1 |  |  |  |  | 1 |  |  | ○ |  | ○ | [28 empty] | ◇ | ◇ | [19 empty] | #REF! |  | #N/A | #N/A | #N/A | bar: C to A
| 営繕課 | 大倉団地 | 公営住宅 |  |  | 1961 | 昭36 |  | 11983.21 | [5 empty] | #DIV/0! | #DIV/0! | #DIV/0! | [5 empty] | 1: 5,000㎡以上 | [24 empty] | 54 |  | 54 | #REF! | [8 empty] | ＣＢ | 1 |  |  | D | C | D | A | A | A | A | A |  |  |  | 56376000 | 1 | [7 empty] | 1 |  | #N/A | #N/A | #N/A | 1 | #N/A | #N/A | #N/A | #N/A | 1 | #N/A | #N/A | #N/A | #N/A | 1 | #N/A |  |  | 100% |  |  |  | 3 |  |  |  |  | 1 |  |  |  |  | 1 |  |  |  |  | 1 |  |  |  |  | 廃 | 廃 | 廃 | 廃 | 廃 | 廃 | 廃 | 廃 | 廃 | [41 empty] | #REF! |  | #N/A | #N/A | #N/A
| 営繕課 | 一本松団地 | 公営住宅 |  |  | 1970 | 昭45 |  | 6703.14 | [5 empty] | #DIV/0! | #DIV/0! | #DIV/0! | [5 empty] | 1: 5,000㎡以上 | [24 empty] | 45 |  | 45 | #REF! | [8 empty] | ＣＢ | 1 | [13 empty] | 8795800 | 1 | [7 empty] | 1 |  | #N/A | #N/A | #N/A | 1 | #N/A | #N/A | #N/A | #N/A | 1 | #N/A | #N/A | #N/A | #N/A | 1 | #N/A |  |  | 100% |  |  |  | 3 |  |  |  |  | 1 |  |  |  |  | 1 |  |  |  |  | 1 | [11 empty] | ◇ | ◇ | ◇ | ◇ | ◇ | ◇ | ◇ | ◇ | ◇ | ◇ | [19 empty] | ○ | ○ | [12 empty] | #REF! |  | #N/A | #N/A | #N/A | bar: C to A
| 営繕課 | 栗崎団地 | 公営住宅 |  |  | 1980 | 昭55 |  | 2134.71 | [5 empty] | #DIV/0! | #DIV/0! | #DIV/0! | [5 empty] | 3: 1,000㎡以上 | [24 empty] | 35 |  | 35 | #REF! | [8 empty] | ＲＣ | 4 | [14 empty] | 1 | [7 empty] | 1 |  | #N/A | #N/A | #N/A | 1 | #N/A | #N/A | #N/A | #N/A | 1 | #N/A | #N/A | #N/A | #N/A | 1 | #N/A |  |  | 100% |  |  |  | 3 |  |  |  |  | 1 |  |  |  |  | 1 |  |  |  |  | 1 |  |  | ○ | ○ | [30 empty] | ◇ | ◇ | [18 empty] | #REF! |  | #N/A | #N/A | #N/A | bar: C to A
| 営繕課 | 三ツ川団地 | 公営住宅 |  |  | 2001 | 平13 |  | 2178.42 | [5 empty] | #DIV/0! | #DIV/0! | #DIV/0! | [5 empty] | 3: 1,000㎡以上 | [24 empty] | 14 |  | 14 | #REF! | [8 empty] | ＲＣ | 3 | [14 empty] | 1 | [7 empty] | 1 |  | #N/A | #N/A | #N/A | 1 | #N/A | #N/A | #N/A | #N/A | 1 | #N/A | #N/A | #N/A | #N/A | 1 | #N/A |  |  | 100% |  |  |  | 3 |  |  |  |  | 1 |  |  |  |  | 1 |  |  |  |  | 1 | [16 empty] | ○ | ○ | [36 empty] | #REF! |  | #N/A | #N/A | #N/A | bar: C to A
| 営繕課 | 明神尾団地 | 公営住宅 |  |  | 1976 | 昭51 |  | 2300.28 | [5 empty] | #DIV/0! | #DIV/0! | #DIV/0! | [5 empty] | 3: 1,000㎡以上 | [24 empty] | 39 |  | 39 | #REF! | [8 empty] | ＣＢ | 2 | [14 empty] | 1 | [7 empty] | 1 |  | #N/A | #N/A | #N/A | 1 | #N/A | #N/A | #N/A | #N/A | 1 | #N/A | #N/A | #N/A | #N/A | 1 | #N/A |  |  | 100% |  |  |  | 3 |  |  |  |  | 1 |  |  |  |  | 1 |  |  |  |  | 1 |  |  | ○ | ○ | [22 empty] | 廃 | 廃 | [26 empty] | #REF! |  | #N/A | #N/A | #N/A | bar: C to A
| 営繕課 | 古閑団地 | 公営住宅 |  |  | 2000 | 平12 |  | 3536.07 | [5 empty] | #DIV/0! | #DIV/0! | #DIV/0! | [5 empty] | 2: 3,000㎡以上 | [24 empty] | 15 |  | 15 | #REF! | [8 empty] | ＲＣ | 2 | [14 empty] | 1 | [7 empty] | 1 |  | #N/A | #N/A | #N/A | 1 | #N/A | #N/A | #N/A | #N/A | 1 | #N/A | #N/A | #N/A | #N/A | 1 | #N/A |  |  | 100% |  |  |  | 3 |  |  |  |  | 1 |  |  |  |  | 1 |  |  |  |  | 1 |  |  | ○ | ○ | ○ | [10 empty] | ○ | ○ | [37 empty] | #REF! |  | #N/A | #N/A | #N/A | bar: C to A
| 営繕課 | 桜谷団地 | 公営住宅 |  |  | 1980 | 昭55 |  | 775.68 | [5 empty] | #DIV/0! | #DIV/0! | #DIV/0! | [5 empty] | 4: 500㎡以上 | [24 empty] | 35 |  | 35 | #REF! | [8 empty] | ＣＢ | 2 | [14 empty] | 1 | [7 empty] | 1 |  | #N/A | #N/A | #N/A | 1 | #N/A | #N/A | #N/A | #N/A | 1 | #N/A | #N/A | #N/A | #N/A | 1 | #N/A |  |  | 100% |  |  |  | 3 |  |  |  |  | 1 |  |  |  |  | 1 |  |  |  |  | 1 |  |  | ○ | [25 empty] | ◇ | ◇ | ◇ | [23 empty] | #REF! |  | #N/A | #N/A | #N/A | bar: C to A
| 営繕課 | 馬の水団地 | 公営住宅 |  |  | 1981 | 昭56 |  | 175.81 | [5 empty] | #DIV/0! | #DIV/0! | #DIV/0! | [5 empty] | 6: 100㎡以上 | [24 empty] | 34 |  | 34 | #REF! | [8 empty] | Ｗ | 1 | [14 empty] | 1 | [7 empty] | 1 |  | #N/A | #N/A | #N/A | 1 | #N/A | #N/A | #N/A | #N/A | 1 | #N/A | #N/A | #N/A | #N/A | 1 | #N/A |  |  | 100% |  |  |  | 3 |  |  |  |  | 1 |  |  |  |  | 1 |  |  |  |  | 1 | [9 empty] | 廃 | [44 empty] | #REF! |  | #N/A | #N/A | #N/A | bar: C to A
| 営繕課 | 新立石団地 | 公営住宅 |  |  | 1979 | 昭54 |  | 504.6 | [5 empty] | #DIV/0! | #DIV/0! | #DIV/0! | [5 empty] | 4: 500㎡以上 | [24 empty] | 36 |  | 36 | #REF! | [8 empty] | ＲＣ | 3 | [14 empty] | 1 | [7 empty] | 1 |  | #N/A | #N/A | #N/A | 1 | #N/A | #N/A | #N/A | #N/A | 1 | #N/A | #N/A | #N/A | #N/A | 1 | #N/A |  |  | 100% |  |  |  | 3 |  |  |  |  | 1 |  |  |  |  | 1 |  |  |  |  | 1 | [31 empty] | 廃 | [22 empty] | #REF! |  | #N/A | #N/A | #N/A | bar: C to A
| 営繕課 | 河崎団地 | 公営住宅 |  |  | 1979 | 昭54 |  | 763 | [5 empty] | #DIV/0! | #DIV/0! | #DIV/0! | [5 empty] | 4: 500㎡以上 | [24 empty] | 36 |  | 36 | #REF! | [8 empty] | ＣＢ | 2 | [14 empty] | 1 | [7 empty] | 1 |  | #N/A | #N/A | #N/A | 1 | #N/A | #N/A | #N/A | #N/A | 1 | #N/A | #N/A | #N/A | #N/A | 1 | #N/A |  |  | 100% |  |  |  | 3 |  |  |  |  | 1 |  |  |  |  | 1 |  |  |  |  | 1 | [34 empty] | 廃 | [19 empty] | #REF! |  | #N/A | #N/A | #N/A | bar: C to A
| 営繕課 | 横枕団地 | 公営住宅 |  |  | 1982 | 昭57 |  | 310.1 | [5 empty] | #DIV/0! | #DIV/0! | #DIV/0! | [5 empty] | 5: 200㎡以上 | [24 empty] | 33 |  | 33 | #REF! | [8 empty] | ＣＢ | 2 | [14 empty] | 1 | [7 empty] | 1 |  | #N/A | #N/A | #N/A | 1 | #N/A | #N/A | #N/A | #N/A | 1 | #N/A | #N/A | #N/A | #N/A | 1 | #N/A |  |  | 100% |  |  |  | 3 |  |  |  |  | 1 |  |  |  |  | 1 |  |  |  |  | 1 |  |  | ○ | [34 empty] | 廃 | [16 empty] | #REF! |  | #N/A | #N/A | #N/A | bar: C to A
| 営繕課 | 東原団地 | 公営住宅 |  |  | 1983 | 昭58 |  | 465.15 | [5 empty] | #DIV/0! | #DIV/0! | #DIV/0! | [5 empty] | 5: 200㎡以上 | [24 empty] | 32 |  | 32 | #REF! | [8 empty] | ＣＢ | 2 | [14 empty] | 1 | [7 empty] | 1 |  | #N/A | #N/A | #N/A | 1 | #N/A | #N/A | #N/A | #N/A | 1 | #N/A | #N/A | #N/A | #N/A | 1 | #N/A |  |  | 100% |  |  |  | 3 |  |  |  |  | 1 |  |  |  |  | 1 |  |  |  |  | 1 |  | ○ | [35 empty] | 廃 | [16 empty] | #REF! |  | #N/A | #N/A | #N/A | bar: C to A
| 営繕課 | 東原西団地 | 公営住宅 |  |  | 1986 | 昭61 |  | 409.02 | [5 empty] | #DIV/0! | #DIV/0! | #DIV/0! | [5 empty] | 5: 200㎡以上 | [24 empty] | 29 |  | 29 | #REF! | [8 empty] | ＣＢ | 1 | [14 empty] | 1 | [7 empty] | 1 |  | #N/A | #N/A | #N/A | 1 | #N/A | #N/A | #N/A | #N/A | 1 | #N/A | #N/A | #N/A | #N/A | 1 | #N/A |  |  | 100% |  |  |  | 3 |  |  |  |  | 1 |  |  |  |  | 1 |  |  |  |  | 1 | [5 empty] | ○ | ○ | [32 empty] | 廃 | [14 empty] | #REF! |  | #N/A | #N/A | #N/A | bar: C to A
| 営繕課 | 柊木団地 | 公営住宅 |  |  | 1973 | 昭48 |  | 1983.95 | [5 empty] | #DIV/0! | #DIV/0! | #DIV/0! | [5 empty] | 3: 1,000㎡以上 | [24 empty] | 42 |  | 42 | #REF! | [8 empty] | ＣＢ | 2 | [14 empty] | 1 | [7 empty] | 1 |  | #N/A | #N/A | #N/A | 1 | #N/A | #N/A | #N/A | #N/A | 1 | #N/A | #N/A | #N/A | #N/A | 1 | #N/A |  |  | 100% |  |  |  | 3 |  |  |  |  | 1 |  |  |  |  | 1 |  |  |  |  | 1 |  |  | ○ |  | ○ | ○ | [20 empty] | ◇ | ◇ | ◇ | ◇ | ◇ | [23 empty] | #REF! |  | #N/A | #N/A | #N/A | bar: C to A
| 営繕課 | 藤ヶ谷団地 | 公営住宅 |  |  | 1976 | 昭51 |  | 841.44 | [5 empty] | #DIV/0! | #DIV/0! | #DIV/0! | [5 empty] | 4: 500㎡以上 | [24 empty] | 39 |  | 39 | #REF! | [8 empty] | ＣＢ | 2 | [14 empty] | 1 | [7 empty] | 1 |  | #N/A | #N/A | #N/A | 1 | #N/A | #N/A | #N/A | #N/A | 1 | #N/A | #N/A | #N/A | #N/A | 1 | #N/A |  |  | 100% |  |  |  | 3 |  |  |  |  | 1 |  |  |  |  | 1 |  |  |  |  | 1 | [31 empty] | 廃 | [22 empty] | #REF! |  | #N/A | #N/A | #N/A | bar: C to A
| 営繕課 | 篠原団地 | 公営住宅 |  |  | 1977 | 昭52 |  | 1475 | [5 empty] | #DIV/0! | #DIV/0! | #DIV/0! | [5 empty] | 3: 1,000㎡以上 | [24 empty] | 38 |  | 38 | #REF! | [8 empty] | ＣＢ | 2 | [14 empty] | 1 | [7 empty] | 1 |  | #N/A | #N/A | #N/A | 1 | #N/A | #N/A | #N/A | #N/A | 1 | #N/A | #N/A | #N/A | #N/A | 1 | #N/A |  |  | 100% |  |  |  | 3 |  |  |  |  | 1 |  |  |  |  | 1 |  |  |  |  | 1 | [32 empty] | 廃 | 廃 | [20 empty] | #REF! |  | #N/A | #N/A | #N/A | bar: C to A
| 営繕課 | 与内迫団地 | 公営住宅 |  |  | 1978 | 昭53 |  | 722.7 | [5 empty] | #DIV/0! | #DIV/0! | #DIV/0! | [5 empty] | 4: 500㎡以上 | [24 empty] | 37 |  | 37 | #REF! | [8 empty] | ＣＢ | 2 | [14 empty] | 1 | [7 empty] | 1 |  | #N/A | #N/A | #N/A | 1 | #N/A | #N/A | #N/A | #N/A | 1 | #N/A | #N/A | #N/A | #N/A | 1 | #N/A |  |  | 100% |  |  |  | 3 |  |  |  |  | 1 |  |  |  |  | 1 |  |  |  |  | 1 |  | ○ | [32 empty] | 廃 | [19 empty] | #REF! |  | #N/A | #N/A | #N/A | bar: C to A
| 営繕課 | 岩井口団地 | 公営住宅 |  |  | 1981 | 昭56 |  | 664.25 | [5 empty] | #DIV/0! | #DIV/0! | #DIV/0! | [5 empty] | 4: 500㎡以上 | [24 empty] | 34 |  | 34 | #REF! | [8 empty] | ＣＢ | 2 | [14 empty] | 1 | [7 empty] | 1 |  | #N/A | #N/A | #N/A | 1 | #N/A | #N/A | #N/A | #N/A | 1 | #N/A | #N/A | #N/A | #N/A | 1 | #N/A |  |  | 100% |  |  |  | 3 |  |  |  |  | 1 |  |  |  |  | 1 |  |  |  |  | 1 | [36 empty] | 廃 | [17 empty] | #REF! |  | #N/A | #N/A | #N/A | bar: C to A
| 営繕課 | 八竜団地 | 公営住宅 |  |  | 1981 | 昭56 |  | 498.19 | [5 empty] | #DIV/0! | #DIV/0! | #DIV/0! | [5 empty] | 5: 200㎡以上 | [24 empty] | 34 |  | 34 | #REF! | [8 empty] | ＣＢ | 2 | [14 empty] | 1 | [7 empty] | 1 |  | #N/A | #N/A | #N/A | 1 | #N/A | #N/A | #N/A | #N/A | 1 | #N/A | #N/A | #N/A | #N/A | 1 | #N/A |  |  | 100% |  |  |  | 3 |  |  |  |  | 1 |  |  |  |  | 1 |  |  |  |  | 1 | [36 empty] | 廃 | [17 empty] | #REF! |  | #N/A | #N/A | #N/A | bar: C to A
| 営繕課 | 八竜西団地 | 公営住宅 |  |  | 1984 | 昭59 |  | 465.15 | [5 empty] | #DIV/0! | #DIV/0! | #DIV/0! | [5 empty] | 5: 200㎡以上 | [24 empty] | 31 |  | 31 | #REF! | [8 empty] | ＣＢ | 2 | [14 empty] | 1 | [7 empty] | 1 |  | #N/A | #N/A | #N/A | 1 | #N/A | #N/A | #N/A | #N/A | 1 | #N/A | #N/A | #N/A | #N/A | 1 | #N/A |  |  | 100% |  |  |  | 3 |  |  |  |  | 1 |  |  |  |  | 1 |  |  |  |  | 1 |  |  | ○ | [35 empty] | 廃 | [15 empty] | #REF! |  | #N/A | #N/A | #N/A | bar: C to A
| 営繕課 | 杉田東団地 | 公営住宅 |  |  | 1980 | 昭55 |  | 409.03 | [5 empty] | #DIV/0! | #DIV/0! | #DIV/0! | [5 empty] | 5: 200㎡以上 | [24 empty] | 35 |  | 35 | #REF! | [8 empty] | ＣＢ | 1 | [14 empty] | 1 | [7 empty] | 1 |  | #N/A | #N/A | #N/A | 1 | #N/A | #N/A | #N/A | #N/A | 1 | #N/A | #N/A | #N/A | #N/A | 1 | #N/A |  |  | 100% |  |  |  | 3 |  |  |  |  | 1 |  |  |  |  | 1 |  |  |  |  | 1 |  |  | ○ |  | ○ | [30 empty] | 廃 | [18 empty] | #REF! |  | #N/A | #N/A | #N/A | bar: C to A
| 営繕課 | 杉田西団地 | 公営住宅 |  |  | 1981 | 昭56 |  | 500.87 | [5 empty] | #DIV/0! | #DIV/0! | #DIV/0! | [5 empty] | 4: 500㎡以上 | [24 empty] | 34 |  | 34 | #REF! | [8 empty] | ＣＢ | 1 | [14 empty] | 1 | [7 empty] | 1 |  | #N/A | #N/A | #N/A | 1 | #N/A | #N/A | #N/A | #N/A | 1 | #N/A | #N/A | #N/A | #N/A | 1 | #N/A |  |  | 100% |  |  |  | 3 |  |  |  |  | 1 |  |  |  |  | 1 |  |  |  |  | 1 |  |  | ○ | ○ | [31 empty] | 廃 | [18 empty] | #REF! |  | #N/A | #N/A | #N/A | bar: C to A
| 営繕課 | 岩井口西団地 | 公営住宅 |  |  | 1985 | 昭60 |  | 1173.15 | [5 empty] | #DIV/0! | #DIV/0! | #DIV/0! | [5 empty] | 3: 1,000㎡以上 | [24 empty] | 30 |  | 30 | #REF! | [8 empty] | ＣＢ | 1 | [14 empty] | 1 | [7 empty] | 1 |  | #N/A | #N/A | #N/A | 1 | #N/A | #N/A | #N/A | #N/A | 1 | #N/A | #N/A | #N/A | #N/A | 1 | #N/A |  |  | 100% |  |  |  | 3 |  |  |  |  | 1 |  |  |  |  | 1 |  |  |  |  | 1 | [5 empty] | ○ | ○ | [31 empty] | 廃 | 廃 | [14 empty] | #REF! |  | #N/A | #N/A | #N/A | bar: C to A
| 教育総務課 | 玉名町小学校 管理棟 | 学校教育系 |  |  | 1995 | 平7 |  | 1253 | [5 empty] | #DIV/0! | #DIV/0! | #DIV/0! | [5 empty] | 3: 1,000㎡以上 | [24 empty] | 20 |  | 20 | #REF! | [8 empty] | RC | 2 | [14 empty] | 1 | [7 empty] | 3 |  | #REF! | #REF! | #REF! | 1 | #REF! | #REF! | #REF! | #REF! | 1 | #REF! | #REF! | #REF! | #REF! | 1 | #REF! |  |  | 100% |  |  |  | 3 |  |  |  |  | 1 |  |  |  |  | 1 |  |  |  |  | 1 | [6 empty] | ○ | ○ | [19 empty] | ● | ● | [25 empty] | #REF! |  | #REF! | #REF! | #REF!
| 教育総務課 | 玉名町小学校 教室棟 北 | 学校教育系 |  |  | 1975 | 昭50 |  | 2655 | [5 empty] | #DIV/0! | #DIV/0! | #DIV/0! | [5 empty] | 3: 1,000㎡以上 | [24 empty] | 40 |  | 40 | #REF! | [8 empty] | RC | 3 | [14 empty] | 1 | [7 empty] | 1 |  | #REF! | #REF! | #REF! | 1 | #REF! | #REF! | #REF! | #REF! | 1 | #REF! | #REF! | #REF! | #REF! | 1 | #REF! |  |  | 100% |  |  |  | 3 |  |  |  |  | 1 |  |  |  |  | 1 |  |  |  |  | 1 |  | ■ | ■ | ■ | ■ | [20 empty] | ○ | ○ | [27 empty] | #REF! |  | #REF! | #REF! | #REF!
| 教育総務課 | 玉名町小学校 教室棟 南 | 学校教育系 |  |  | 1967 | 昭42 |  | 3109 | [5 empty] | #DIV/0! | #DIV/0! | #DIV/0! | [5 empty] | 2: 3,000㎡以上 | [24 empty] | 48 |  | 48 | #REF! | [8 empty] | RC | 3 | [14 empty] | 1 | [7 empty] | 1 |  | #REF! | #REF! | #REF! | 1 | #REF! | #REF! | #REF! | #REF! | 1 | #REF! | #REF! | #REF! | #REF! | 1 | #REF! |  |  | 100% |  |  |  | 3 |  |  |  |  | 1 |  |  |  |  | 1 |  |  |  |  | 1 | [54 empty] | #REF! |  | #REF! | #REF! | #REF!
| 教育総務課 | 玉名町小学校 給食室 | 学校教育系 |  |  | 1992 | 平4 |  | 299 | [5 empty] | #DIV/0! | #DIV/0! | #DIV/0! | [5 empty] | 5: 200㎡以上 | [24 empty] | 23 |  | 23 | #REF! | [8 empty] | S | 1 | [14 empty] | 1 | [7 empty] | 1 |  | #REF! | #REF! | #REF! | 1 | #REF! | #REF! | #REF! | #REF! | 1 | #REF! | #REF! | #REF! | #REF! | 1 | #REF! |  |  | 100% |  |  |  | 3 |  |  |  |  | 1 |  |  |  |  | 1 |  |  |  |  | 1 | [6 empty] | ○ | ○ | [19 empty] | ● | ● | [25 empty] | #REF! |  | #REF! | #REF! | #REF!
| 教育総務課 | 玉名町小学校 屋内運動場 | 学校教育系 |  |  | 2010 | 平22 |  | 1336 | [5 empty] | #DIV/0! | #DIV/0! | #DIV/0! | [5 empty] | 3: 1,000㎡以上 | [24 empty] | 5 |  | 5 | #REF! | [8 empty] | S | 1 | [14 empty] | 1 | [7 empty] | 1 |  | #REF! | #REF! | #REF! | 1 | #REF! | #REF! | #REF! | #REF! | 1 | #REF! | #REF! | #REF! | #REF! | 1 | #REF! |  |  | 100% |  |  |  | 3 |  |  |  |  | 1 |  |  |  |  | 1 |  |  |  |  | 1 | [16 empty] | ○ | ○ | [19 empty] | ● | ● | [15 empty] | #REF! |  | #REF! | #REF! | #REF!
| 教育総務課 | 玉名町小学校 プール | 学校教育系 |  |  | 2009 | 平21 |  | 52 | [5 empty] | #DIV/0! | #DIV/0! | #DIV/0! | [5 empty] | 7: 100㎡未満 | [24 empty] | 6 |  | 6 | #REF! | [8 empty] | S | 1 | [14 empty] | 1 | [7 empty] | 1 |  | #REF! | #REF! | #REF! | 1 | #REF! | #REF! | #REF! | #REF! | 1 | #REF! | #REF! | #REF! | #REF! | 1 | #REF! |  |  | 100% |  |  |  | 3 |  |  |  |  | 1 |  |  |  |  | 1 |  |  |  |  | 1 | [24 empty] | ○ | ○ | [28 empty] | #REF! |  | #REF! | #REF! | #REF!
| 教育総務課 | 築山小学校 管理教室棟 | 学校教育系 |  |  | 1990 | 平2 |  | 2527 | [5 empty] | #DIV/0! | #DIV/0! | #DIV/0! | [5 empty] | 3: 1,000㎡以上 | [24 empty] | 25 |  | 25 | #REF! | [8 empty] | RC | 2 | [14 empty] | 1 | [7 empty] | 1 |  | #REF! | #REF! | #REF! | 1 | #REF! | #REF! | #REF! | #REF! | 1 | #REF! | #REF! | #REF! | #REF! | 1 | #REF! |  |  | 100% |  |  |  | 3 |  |  |  |  | 1 |  |  |  |  | 1 |  |  |  |  | 1 |  |  | ○ | ○ | [13 empty] | ● | ● | ● | [18 empty] | △ | △ | [14 empty] | #REF! |  | #REF! | #REF! | #REF!
| 教育総務課 | 築山小学校 教室棟 東 | 学校教育系 |  |  | 1984 | 昭59 |  | 820 | [5 empty] | #DIV/0! | #DIV/0! | #DIV/0! | [5 empty] | 4: 500㎡以上 | [24 empty] | 31 |  | 31 | #REF! | [8 empty] | RC | 2 | [14 empty] | 1 | [7 empty] | 1 |  | #REF! | #REF! | #REF! | 1 | #REF! | #REF! | #REF! | #REF! | 1 | #REF! | #REF! | #REF! | #REF! | 1 | #REF! |  |  | 100% |  |  |  | 3 |  |  |  |  | 1 |  |  |  |  | 1 |  |  |  |  | 1 | [16 empty] | ● | ● | ● | [19 empty] | △ | △ | [14 empty] | #REF! |  | #REF! | #REF! | #REF!
| 教育総務課 | 築山小学校 教室棟 西 | 学校教育系 |  |  | 1987 | 昭62 |  | 863 | [5 empty] | #DIV/0! | #DIV/0! | #DIV/0! | [5 empty] | 4: 500㎡以上 | [24 empty] | 28 |  | 28 | #REF! | [8 empty] | RC | 2 | [14 empty] | 1 | [7 empty] | 1 |  | #REF! | #REF! | #REF! | 1 | #REF! | #REF! | #REF! | #REF! | 1 | #REF! | #REF! | #REF! | #REF! | 1 | #REF! |  |  | 100% |  |  |  | 3 |  |  |  |  | 1 |  |  |  |  | 1 |  |  |  |  | 1 | [17 empty] | ● | ● | [19 empty] | △ | △ | [14 empty] | #REF! |  | #REF! | #REF! | #REF!
| 教育総務課 | 築山小学校 特別教室棟 | 学校教育系 |  |  | 1978 | 昭53 |  | 565 | [5 empty] | #DIV/0! | #DIV/0! | #DIV/0! | [5 empty] | 4: 500㎡以上 | [24 empty] | 37 |  | 37 | #REF! | [8 empty] | RC | 2 | [14 empty] | 1 | [7 empty] | 1 |  | #REF! | #REF! | #REF! | 1 | #REF! | #REF! | #REF! | #REF! | 1 | #REF! | #REF! | #REF! | #REF! | 1 | #REF! |  |  | 100% |  |  |  | 3 |  |  |  |  | 1 |  |  |  |  | 1 |  |  |  |  | 1 | [11 empty] | ■ | ■ | ■ | [17 empty] | ○ | ○ | [21 empty] | #REF! |  | #REF! | #REF! | #REF!
| 教育総務課 | 築山小学校 屋内運動場 | 学校教育系 |  |  | 1978 | 昭53 |  | 600 | [5 empty] | #DIV/0! | #DIV/0! | #DIV/0! | [5 empty] | 4: 500㎡以上 | [24 empty] | 37 |  | 37 | #REF! | [8 empty] | S | 1 | [14 empty] | 1 | [7 empty] | 1 |  | #REF! | #REF! | #REF! | 1 | #REF! | #REF! | #REF! | #REF! | 1 | #REF! | #REF! | #REF! | #REF! | 1 | #REF! |  |  | 100% |  |  |  | 3 |  |  |  |  | 1 |  |  |  |  | 1 |  |  |  |  | 1 | [10 empty] | ■ | ■ | ■ | ■ | [17 empty] | ○ | ○ | [21 empty] | #REF! |  | #REF! | #REF! | #REF!
| 教育総務課 | 築山小学校 プール | 学校教育系 |  |  | 1966 | 昭41 |  | 51 | [5 empty] | #DIV/0! | #DIV/0! | #DIV/0! | [5 empty] | 7: 100㎡未満 | [24 empty] | 49 |  | 49 | #REF! | [8 empty] | S | 1 | [14 empty] | 1 | [7 empty] | 1 |  | #REF! | #REF! | #REF! | 1 | #REF! | #REF! | #REF! | #REF! | 1 | #REF! | #REF! | #REF! | #REF! | 1 | #REF! |  |  | 100% |  |  |  | 3 |  |  |  |  | 1 |  |  |  |  | 1 |  |  |  |  | 1 | [11 empty] | ■ | ■ | [27 empty] | ○ | ○ | [12 empty] | #REF! |  | #REF! | #REF! | #REF!
| 教育総務課 | 滑石小学校 教室棟 | 学校教育系 |  |  | 1971 | 昭46 |  | 1400 | [5 empty] | #DIV/0! | #DIV/0! | #DIV/0! | [5 empty] | 3: 1,000㎡以上 | [24 empty] | 44 |  | 44 | #REF! | [8 empty] | RC | 2 | [14 empty] | 1 | [7 empty] | 1 |  | #REF! | #REF! | #REF! | 1 | #REF! | #REF! | #REF! | #REF! | 1 | #REF! | #REF! | #REF! | #REF! | 1 | #REF! |  |  | 100% |  |  |  | 3 |  |  |  |  | 1 |  |  |  |  | 1 |  |  |  |  | 1 | [7 empty] | ■ | ■ | ■ | ■ |  | ◇ | [19 empty] | ○ | ○ | [20 empty] | #REF! |  | #REF! | #REF! | #REF!
| 教育総務課 | 滑石小学校 特別教室棟 | 学校教育系 |  |  | 2011 | 平23 |  | 607 | [5 empty] | #DIV/0! | #DIV/0! | #DIV/0! | [5 empty] | 4: 500㎡以上 | [24 empty] | 4 |  | 4 | #REF! | [8 empty] | S | 1 | [14 empty] | 1 | [7 empty] | 1 |  | #REF! | #REF! | #REF! | 1 | #REF! | #REF! | #REF! | #REF! | 1 | #REF! | #REF! | #REF! | #REF! | 1 | #REF! |  |  | 100% |  |  |  | 3 |  |  |  |  | 1 |  |  |  |  | 1 |  |  |  |  | 1 | [12 empty] | ◇ | [41 empty] | #REF! |  | #REF! | #REF! | #REF!
| 教育総務課 | 滑石小学校 屋内運動場 | 学校教育系 |  |  | 1974 | 昭49 |  | 601 | [5 empty] | #DIV/0! | #DIV/0! | #DIV/0! | [5 empty] | 4: 500㎡以上 | [24 empty] | 41 |  | 41 | #REF! | [8 empty] | S | 2 | [14 empty] | 1 | [7 empty] | 1 |  | #REF! | #REF! | #REF! | 1 | #REF! | #REF! | #REF! | #REF! | 1 | #REF! | #REF! | #REF! | #REF! | 1 | #REF! |  |  | 100% |  |  |  | 3 |  |  |  |  | 1 |  |  |  |  | 1 |  |  |  |  | 1 | [12 empty] | ◇ | [41 empty] | #REF! |  | #REF! | #REF! | #REF!
| 教育総務課 | 滑石小学校 プール | 学校教育系 |  |  | 1965 | 昭40 | [40 empty] | 50 |  | 50 | #REF! | [24 empty] | 1 | [7 empty] | 1 |  |  |  |  | 1 |  |  |  |  | 1 |  |  |  |  | 1 |  |  |  | 100% |  |  |  | 3 |  |  |  |  | 1 |  |  |  |  | 1 |  |  |  |  | 1 | [12 empty] | ◇ | [41 empty] | #REF!
| 教育総務課 | 大浜小学校 普通教室棟 | 学校教育系 |  |  | 1991 | 平3 |  | 1520 | [5 empty] | #DIV/0! | #DIV/0! | #DIV/0! | [5 empty] | 3: 1,000㎡以上 | [24 empty] | 24 |  | 24 | #REF! | [8 empty] | RC | 2 | [14 empty] | 1 | [7 empty] | 1 |  | #REF! | #REF! | #REF! | 1 | #REF! | #REF! | #REF! | #REF! | 1 | #REF! | #REF! | #REF! | #REF! | 1 | #REF! |  |  | 100% |  |  |  | 3 |  |  |  |  | 1 |  |  |  |  | 1 |  |  |  |  | 1 | [12 empty] | ◇ | [41 empty] | #REF! |  | #REF! | #REF! | #REF!
| 教育総務課 | 大浜小学校 管理棟 | 学校教育系 |  |  | 1991 | 平3 |  | 985 | [5 empty] | #DIV/0! | #DIV/0! | #DIV/0! | [5 empty] | 4: 500㎡以上 | [24 empty] | 24 |  | 24 | #REF! | [8 empty] | RC | 2 | [14 empty] | 1 | [7 empty] | 1 |  | #REF! | #REF! | #REF! | 1 | #REF! | #REF! | #REF! | #REF! | 1 | #REF! | #REF! | #REF! | #REF! | 1 | #REF! |  |  | 100% |  |  |  | 3 |  |  |  |  | 1 |  |  |  |  | 1 |  |  |  |  | 1 | [12 empty] | ◇ | [41 empty] | #REF! |  | #REF! | #REF! | #REF!
| 教育総務課 | 大浜小学校 屋内運動場 | 学校教育系 |  |  | 1980 | 昭55 |  | 600 | [5 empty] | #DIV/0! | #DIV/0! | #DIV/0! | [5 empty] | 4: 500㎡以上 | [24 empty] | 35 |  | 35 | #REF! | [8 empty] | S | 1 | [14 empty] | 1 | [7 empty] | 1 |  | #REF! | #REF! | #REF! | 1 | #REF! | #REF! | #REF! | #REF! | 1 | #REF! | #REF! | #REF! | #REF! | 1 | #REF! |  |  | 100% |  |  |  | 3 |  |  |  |  | 1 |  |  |  |  | 1 |  |  |  |  | 1 | [12 empty] | ◇ | [19 empty] | ○ | ○ | [20 empty] | #REF! |  | #REF! | #REF! | #REF!
| 教育総務課 | 大浜小学校 プール | 学校教育系 |  |  | 1964 | 昭39 |  | 53 | [5 empty] | #DIV/0! | #DIV/0! | #DIV/0! | [5 empty] | 7: 100㎡未満 | [24 empty] | 51 |  | 51 | #REF! | [8 empty] | W | 1 | [14 empty] | 1 | [7 empty] | 1 |  | #REF! | #REF! | #REF! | 1 | #REF! | #REF! | #REF! | #REF! | 1 | #REF! | #REF! | #REF! | #REF! | 1 | #REF! |  |  | 100% |  |  |  | 3 |  |  |  |  | 1 |  |  |  |  | 1 |  |  |  |  | 1 | [12 empty] | ◇ | [41 empty] | #REF! |  | #REF! | #REF! | #REF!
| 教育総務課 | 豊水小学校 管理教室棟 | 学校教育系 |  |  | 2009 | 平21 |  | 997 | [5 empty] | #DIV/0! | #DIV/0! | #DIV/0! | [5 empty] | 4: 500㎡以上 | [24 empty] | 6 |  | 6 | #REF! | [8 empty] | S | 1 | [14 empty] | 1 | [7 empty] | 1 |  | #REF! | #REF! | #REF! | 1 | #REF! | #REF! | #REF! | #REF! | 1 | #REF! | #REF! | #REF! | #REF! | 1 | #REF! |  |  | 100% |  |  |  | 3 |  |  |  |  | 1 |  |  |  |  | 1 |  |  |  |  | 1 | [12 empty] | ◇ | [41 empty] | #REF! |  | #REF! | #REF! | #REF!
| 教育総務課 | 豊水小学校 特別教室棟 | 学校教育系 |  |  | 1983 | 昭58 |  | 500 | [5 empty] | #DIV/0! | #DIV/0! | #DIV/0! | [5 empty] | 4: 500㎡以上 | [24 empty] | 32 |  | 32 | #REF! | [8 empty] | RC | 2 | [14 empty] | 1 | [7 empty] | 1 |  | #REF! | #REF! | #REF! | 1 | #REF! | #REF! | #REF! | #REF! | 1 | #REF! | #REF! | #REF! | #REF! | 1 | #REF! |  |  | 100% |  |  |  | 3 |  |  |  |  | 1 |  |  |  |  | 1 |  |  |  |  | 1 | [12 empty] | ◇ | [41 empty] | #REF! |  | #REF! | #REF! | #REF!
| 教育総務課 | 豊水小学校 屋内運動場 | 学校教育系 |  |  | 1980 | 昭55 |  | 489 | [5 empty] | #DIV/0! | #DIV/0! | #DIV/0! | [5 empty] | 5: 200㎡以上 | [24 empty] | 35 |  | 35 | #REF! | [8 empty] | S | 1 | [14 empty] | 1 | [7 empty] | 1 |  | #REF! | #REF! | #REF! | 1 | #REF! | #REF! | #REF! | #REF! | 1 | #REF! | #REF! | #REF! | #REF! | 1 | #REF! |  |  | 100% |  |  |  | 3 |  |  |  |  | 1 |  |  |  |  | 1 |  |  |  |  | 1 | [12 empty] | ◇ | [41 empty] | #REF! |  | #REF! | #REF! | #REF!
| 教育総務課 | 豊水小学校 プール | 学校教育系 |  |  | 1969 | 昭44 |  | 19 | [5 empty] | #DIV/0! | #DIV/0! | #DIV/0! | [5 empty] | 7: 100㎡未満 | [24 empty] | 46 |  | 46 | #REF! | [8 empty] | S | 1 | [14 empty] | 1 | [7 empty] | 1 |  | #REF! | #REF! | #REF! | 1 | #REF! | #REF! | #REF! | #REF! | 1 | #REF! | #REF! | #REF! | #REF! | 1 | #REF! |  |  | 100% |  |  |  | 3 |  |  |  |  | 1 |  |  |  |  | 1 |  |  |  |  | 1 | [12 empty] | ◇ | [41 empty] | #REF! |  | #REF! | #REF! | #REF!
| 教育総務課 | 横島小学校 校舎棟 | 学校教育系 |  |  | 1986 | 昭61 |  | 4004 | [5 empty] | #DIV/0! | #DIV/0! | #DIV/0! | [5 empty] | 2: 3,000㎡以上 | [24 empty] | 29 |  | 29 | #REF! | [8 empty] | RC | 3 | A | ● | B | A | B | A | C | A | A | ― | D |  |  |  | 1 | [7 empty] | 1 |  | #REF! | #REF! | #REF! | 1 | #REF! | #REF! | #REF! | #REF! | 1 | #REF! | #REF! | #REF! | #REF! | 1 | #REF! |  |  | 100% |  |  |  | 3 |  |  |  |  | 1 |  |  |  |  | 1 |  |  |  |  | 1 | [12 empty] | ◇ | [19 empty] | ○ | ○ | [20 empty] | #REF! |  | #REF! | #REF! | #REF!
| 教育総務課 | 横島小学校 特別教室棟 | 学校教育系 |  |  | 1992 | 平4 |  | 240 | [5 empty] | #DIV/0! | #DIV/0! | #DIV/0! | [5 empty] | 5: 200㎡以上 | [24 empty] | 23 |  | 23 | #REF! | [8 empty] | RC | 2 | [14 empty] | 1 | [7 empty] | 2 |  | #REF! | #REF! | #REF! | 1 | #REF! | #REF! | #REF! | #REF! | 1 | #REF! | #REF! | #REF! | #REF! | 1 | #REF! |  |  | 100% |  |  |  | 3 |  |  |  |  | 1 |  |  |  |  | 1 |  |  |  |  | 1 | [12 empty] | ◇ | [41 empty] | #REF! |  | #REF! | #REF! | #REF!
| 教育総務課 | 横島小学校 給食室 | 学校教育系 |  |  | 1987 | 昭62 |  | 761 | [5 empty] | #DIV/0! | #DIV/0! | #DIV/0! | [5 empty] | 4: 500㎡以上 | [24 empty] | 28 |  | 28 | #REF! | [8 empty] | RC | 1 | B | ● | C | B | A | A | A | A | B | ― | A |  |  |  | 1 | [7 empty] | 3 |  | #REF! | #REF! | #REF! | 1 | #REF! | #REF! | #REF! | #REF! | 1 | #REF! | #REF! | #REF! | #REF! | 1 | #REF! |  |  | 100% |  |  |  | 3 |  |  |  |  | 1 |  |  |  |  | 1 |  |  |  |  | 1 | [12 empty] | ◇ | [41 empty] | #REF! |  | #REF! | #REF! | #REF!
| 教育総務課 | 横島小学校 屋内運動場 | 学校教育系 |  |  | 1988 | 昭63 |  | 1396 | [5 empty] | #DIV/0! | #DIV/0! | #DIV/0! | [5 empty] | 3: 1,000㎡以上 | [24 empty] | 27 |  | 27 | #REF! | [8 empty] | RC | 1 | A | ● | D | A | A | C | A | A | ― | ― | A |  |  | 14916000 | 1 | [7 empty] | 1 |  | #REF! | #REF! | #REF! | 1 | #REF! | #REF! | #REF! | #REF! | 1 | #REF! | #REF! | #REF! | #REF! | 1 | #REF! |  |  | 100% |  |  |  | 3 |  |  |  |  | 1 |  |  |  |  | 1 |  |  |  |  | 1 | [12 empty] | ◇ | [41 empty] | #REF! |  | #REF! | #REF! | #REF!
| 教育総務課 | 横島小学校 プール | 学校教育系 |  |  | 2004 | 平16 |  | 93 | [5 empty] | #DIV/0! | #DIV/0! | #DIV/0! | [5 empty] | 7: 100㎡未満 | [24 empty] | 11 |  | 11 | #REF! | [8 empty] | RC | 1 | [14 empty] | 1 | [7 empty] | 1 |  | #REF! | #REF! | #REF! | 1 | #REF! | #REF! | #REF! | #REF! | 1 | #REF! | #REF! | #REF! | #REF! | 1 | #REF! |  |  | 100% |  |  |  | 3 |  |  |  |  | 1 |  |  |  |  | 1 |  |  |  |  | 1 | [12 empty] | ◇ | [41 empty] | #REF! |  | #REF! | #REF! | #REF!
| 教育総務課 | 八嘉小学校 管理教室棟 | 学校教育系 |  |  | 1985 | 昭60 |  | 1621 | [5 empty] | #DIV/0! | #DIV/0! | #DIV/0! | [5 empty] | 3: 1,000㎡以上 | [24 empty] | 30 |  | 30 | #REF! | [8 empty] | RC | 1 | B | ● | A | B | B | C | B | D | A | ― | B |  |  |  | 1 | [7 empty] | 1 |  | #REF! | #REF! | #REF! | 1 | #REF! | #REF! | #REF! | #REF! | 1 | #REF! | #REF! | #REF! | #REF! | 1 | #REF! |  |  | 100% |  |  |  | 3 |  |  |  |  | 1 |  |  |  |  | 1 |  |  |  |  | 1 |  |  |  |  | ■ | ■ | ■ | ■ | ◇ | [19 empty] | ○ | ○ | [24 empty] | #REF! |  | #REF! | #REF! | #REF!
| 教育総務課 | 八嘉小学校 教室棟 | 学校教育系 |  |  | 1974 | 昭49 |  | 1151 | [5 empty] | #DIV/0! | #DIV/0! | #DIV/0! | [5 empty] | 3: 1,000㎡以上 | [24 empty] | 41 |  | 41 | #REF! | [8 empty] | RC | 2 | D | ● | C | C | C | D | C | A | ― | ― | A |  |  | 12758100 | 1 | [7 empty] | 1 |  | #REF! | #REF! | #REF! | 1 | #REF! | #REF! | #REF! | #REF! | 1 | #REF! | #REF! | #REF! | #REF! | 1 | #REF! |  |  | 100% |  |  |  | 3 |  |  |  |  | 1 |  |  |  |  | 1 |  |  |  |  | 1 | [8 empty] | ◇ | [45 empty] | #REF! |  | #REF! | #REF! | #REF!
| 教育総務課 | 八嘉小学校 屋内運動場 | 学校教育系 |  |  | 1978 | 昭53 |  | 601 | [5 empty] | #DIV/0! | #DIV/0! | #DIV/0! | [5 empty] | 4: 500㎡以上 | [24 empty] | 37 |  | 37 | #REF! | [8 empty] | S | 1 | C | ● | A | A | B | C | A | A | ― | ― | A |  |  |  | 1 | [7 empty] | 1 |  | #REF! | #REF! | #REF! | 1 | #REF! | #REF! | #REF! | #REF! | 1 | #REF! | #REF! | #REF! | #REF! | 1 | #REF! |  |  | 100% |  |  |  | 3 |  |  |  |  | 1 |  |  |  |  | 1 |  |  |  |  | 1 | [8 empty] | ◇ | [45 empty] | #REF! |  | #REF! | #REF! | #REF!
| 教育総務課 | 八嘉小学校 プール | 学校教育系 |  |  | 1968 | 昭43 |  | 27 | [5 empty] | #DIV/0! | #DIV/0! | #DIV/0! | [5 empty] | 7: 100㎡未満 | [24 empty] | 47 |  | 47 | #REF! | [8 empty] | S | 1 | [14 empty] | 1 | [7 empty] | 1 |  | #REF! | #REF! | #REF! | 1 | #REF! | #REF! | #REF! | #REF! | 1 | #REF! | #REF! | #REF! | #REF! | 1 | #REF! |  |  | 100% |  |  |  | 3 |  |  |  |  | 1 |  |  |  |  | 1 |  |  |  |  | 1 | [8 empty] | ◇ | [45 empty] | #REF! |  | #REF! | #REF! | #REF!
| 教育総務課 | 伊倉小学校 管理教室棟 | 学校教育系 |  |  | 1986 | 昭61 |  | 2686 | [5 empty] | #DIV/0! | #DIV/0! | #DIV/0! | [5 empty] | 3: 1,000㎡以上 | [24 empty] | 29 |  | 29 | #REF! | [8 empty] | RC | 3 | [14 empty] | 1 | [7 empty] | 1 |  | #REF! | #REF! | #REF! | 1 | #REF! | #REF! | #REF! | #REF! | 1 | #REF! | #REF! | #REF! | #REF! | 1 | #REF! |  |  | 100% |  |  |  | 3 |  |  |  |  | 1 |  |  |  |  | 1 |  |  |  |  | 1 | [8 empty] | ◇ | [45 empty] | #REF! |  | #REF! | #REF! | #REF!
| 教育総務課 | 伊倉小学校 特別教室棟 | 学校教育系 |  |  | 1976 | 昭51 |  | 258 | [5 empty] | #DIV/0! | #DIV/0! | #DIV/0! | [5 empty] | 5: 200㎡以上 | [24 empty] | 39 |  | 39 | #REF! | [8 empty] | RC | 1 | [14 empty] | 1 | [7 empty] | 1 |  | #REF! | #REF! | #REF! | 1 | #REF! | #REF! | #REF! | #REF! | 1 | #REF! | #REF! | #REF! | #REF! | 1 | #REF! |  |  | 100% |  |  |  | 3 |  |  |  |  | 1 |  |  |  |  | 1 |  |  |  |  | 1 | [8 empty] | ◇ | [45 empty] | #REF! |  | #REF! | #REF! | #REF!
| 教育総務課 | 伊倉小学校 屋内運動場 | 学校教育系 |  |  | 1968 | 昭43 |  | 601 | [5 empty] | #DIV/0! | #DIV/0! | #DIV/0! | [5 empty] | 4: 500㎡以上 | [24 empty] | 47 |  | 47 | #REF! | [8 empty] | S | 2 | [14 empty] | 1 | [7 empty] | 1 |  | #REF! | #REF! | #REF! | 1 | #REF! | #REF! | #REF! | #REF! | 1 | #REF! | #REF! | #REF! | #REF! | 1 | #REF! |  |  | 100% |  |  |  | 3 |  |  |  |  | 1 |  |  |  |  | 1 |  |  |  |  | 1 | [8 empty] | ◇ | [19 empty] | ○ | ○ | [24 empty] | #REF! |  | #REF! | #REF! | #REF!
| 教育総務課 | 伊倉小学校 プール | 学校教育系 |  |  | 1966 | 昭41 |  | 32 | [5 empty] | #DIV/0! | #DIV/0! | #DIV/0! | [5 empty] | 7: 100㎡未満 | [24 empty] | 49 |  | 49 | #REF! | [8 empty] | S | 1 | [14 empty] | 1 | [7 empty] | 1 |  | #REF! | #REF! | #REF! | 1 | #REF! | #REF! | #REF! | #REF! | 1 | #REF! | #REF! | #REF! | #REF! | 1 | #REF! |  |  | 100% |  |  |  | 3 |  |  |  |  | 1 |  |  |  |  | 1 |  |  |  |  | 1 | [8 empty] | ◇ | [45 empty] | #REF! |  | #REF! | #REF! | #REF!
| 教育総務課 | 梅林小学校 管理棟 | 学校教育系 |  |  | 1980 | 昭55 |  | 535 | [5 empty] | #DIV/0! | #DIV/0! | #DIV/0! | [5 empty] | 4: 500㎡以上 | [24 empty] | 35 |  | 35 | #REF! | [8 empty] | RC | 1 | [14 empty] | 1 | [7 empty] | 1 |  | #REF! | #REF! | #REF! | 1 | #REF! | #REF! | #REF! | #REF! | 1 | #REF! | #REF! | #REF! | #REF! | 1 | #REF! |  |  | 100% |  |  |  | 3 |  |  |  |  | 1 |  |  |  |  | 1 |  |  |  |  | 1 |  | ■ | ■ | ■ | ◇ | [18 empty] | ○ | ○ | [29 empty] | #REF! |  | #REF! | #REF! | #REF!
| 教育総務課 | 梅林小学校 教室棟 北 | 学校教育系 |  |  | 1980 | 昭55 |  | 851 | [5 empty] | #DIV/0! | #DIV/0! | #DIV/0! | [5 empty] | 4: 500㎡以上 | [24 empty] | 35 |  | 35 | #REF! | [8 empty] | RC | 2 | [14 empty] | 1 | [7 empty] | 1 |  | #REF! | #REF! | #REF! | 1 | #REF! | #REF! | #REF! | #REF! | 1 | #REF! | #REF! | #REF! | #REF! | 1 | #REF! |  |  | 100% |  |  |  | 3 |  |  |  |  | 1 |  |  |  |  | 1 |  |  |  |  | 1 |  |  |  |  | ◇ | [49 empty] | #REF! |  | #REF! | #REF! | #REF!
| 教育総務課 | 梅林小学校 教室棟 南 | 学校教育系 |  |  | 1965 | 昭40 |  | 164 | [5 empty] | #DIV/0! | #DIV/0! | #DIV/0! | [5 empty] | 6: 100㎡以上 | [24 empty] | 50 |  | 50 | #REF! | [8 empty] | W | 1 | [14 empty] | 1 | [7 empty] | 1 |  | #REF! | #REF! | #REF! | 1 | #REF! | #REF! | #REF! | #REF! | 1 | #REF! | #REF! | #REF! | #REF! | 1 | #REF! |  |  | 100% |  |  |  | 3 |  |  |  |  | 1 |  |  |  |  | 1 |  |  |  |  | 1 |  |  |  |  | ◇ | [49 empty] | #REF! |  | #REF! | #REF! | #REF!
| 教育総務課 | 梅林小学校 教室棟 （一時借上げ） | 学校教育系 |  |  | 2014 | 平26 | [40 empty] | 1 |  | 1 | #REF! | [24 empty] | 1 | [7 empty] | 1 |  |  |  |  | 1 |  |  |  |  | 1 |  |  |  |  | 1 |  |  |  | 100% |  |  |  | 3 |  |  |  |  | 1 |  |  |  |  | 1 |  |  |  |  | 1 |  |  |  |  | ◇ | [49 empty] | #REF!
| 教育総務課 | 梅林小学校 屋内運動場 | 学校教育系 |  |  | 1971 | 昭46 |  | 426 | [5 empty] | #DIV/0! | #DIV/0! | #DIV/0! | [5 empty] | 5: 200㎡以上 | [24 empty] | 44 |  | 44 | #REF! | [8 empty] | S | 2 | [14 empty] | 1 | [7 empty] | 2 |  | #REF! | #REF! | #REF! | 1 | #REF! | #REF! | #REF! | #REF! | 1 | #REF! | #REF! | #REF! | #REF! | 1 | #REF! |  |  | 100% |  |  |  | 3 |  |  |  |  | 1 |  |  |  |  | 1 |  |  |  |  | 1 |  |  |  |  | ◇ | [49 empty] | #REF! |  | #REF! | #REF! | #REF!
| 教育総務課 | 梅林小学校 プール | 学校教育系 |  |  | 1962 | 昭37 | [40 empty] | 53 |  | 53 | #REF! | [24 empty] | 1 | [7 empty] | 3 |  |  |  |  | 1 |  |  |  |  | 1 |  |  |  |  | 1 |  |  |  | 100% |  |  |  | 3 |  |  |  |  | 1 |  |  |  |  | 1 |  |  |  |  | 1 |  |  |  |  | ◇ | [49 empty] | #REF!
| 教育総務課 | 月瀬小学校 管理教室棟 | 学校教育系 |  |  | 1981 | 昭56 |  | 916 | [5 empty] | #DIV/0! | #DIV/0! | #DIV/0! | [5 empty] | 4: 500㎡以上 | [24 empty] | 34 |  | 34 | #REF! | [8 empty] | RC | 3 | [14 empty] | 1 | [7 empty] | 1 |  | #REF! | #REF! | #REF! | 1 | #REF! | #REF! | #REF! | #REF! | 1 | #REF! | #REF! | #REF! | #REF! | 1 | #REF! |  |  | 100% |  |  |  | 3 |  |  |  |  | 1 |  |  |  |  | 1 |  |  |  |  | 1 |  |  |  |  | ◇ | [49 empty] | #REF! |  | #REF! | #REF! | #REF!
| 教育総務課 | 月瀬小学校 特別教室棟 | 学校教育系 |  |  | 1979 | 昭54 |  | 466 | [5 empty] | #DIV/0! | #DIV/0! | #DIV/0! | [5 empty] | 5: 200㎡以上 | [24 empty] | 36 |  | 36 | #REF! | [8 empty] | RC | 2 | [14 empty] | 1 | [7 empty] | 1 |  | #REF! | #REF! | #REF! | 1 | #REF! | #REF! | #REF! | #REF! | 1 | #REF! | #REF! | #REF! | #REF! | 1 | #REF! |  |  | 100% |  |  |  | 3 |  |  |  |  | 1 |  |  |  |  | 1 |  |  |  |  | 1 |  |  |  |  | ◇ | [49 empty] | #REF! |  | #REF! | #REF! | #REF!
| 教育総務課 | 月瀬小学校 屋内運動場 | 学校教育系 |  |  | 1967 | 昭42 |  | 348 | [5 empty] | #DIV/0! | #DIV/0! | #DIV/0! | [5 empty] | 5: 200㎡以上 | [24 empty] | 48 |  | 48 | #REF! | [8 empty] | S | 1 | [14 empty] | 1 | [7 empty] | 1 |  | #REF! | #REF! | #REF! | 1 | #REF! | #REF! | #REF! | #REF! | 1 | #REF! | #REF! | #REF! | #REF! | 1 | #REF! |  |  | 100% |  |  |  | 3 |  |  |  |  | 1 |  |  |  |  | 1 |  |  |  |  | 1 |  |  |  |  | ◇ | [49 empty] | #REF! |  | #REF! | #REF! | #REF!
| 教育総務課 | 月瀬小学校 プール | 学校教育系 |  |  | 1973 | 昭48 |  | 20 | [5 empty] | #DIV/0! | #DIV/0! | #DIV/0! | [5 empty] | 7: 100㎡未満 | [24 empty] | 42 |  | 42 | #REF! | [8 empty] | S | 1 | [14 empty] | 1 | [7 empty] | 1 |  | #REF! | #REF! | #REF! | 1 | #REF! | #REF! | #REF! | #REF! | 1 | #REF! | #REF! | #REF! | #REF! | 1 | #REF! |  |  | 100% |  |  |  | 3 |  |  |  |  | 1 |  |  |  |  | 1 |  |  |  |  | 1 |  |  |  |  | ◇ | [49 empty] | #REF! |  | #REF! | #REF! | #REF!
| 教育総務課 | 玉名小学校 教室管理棟 | 学校教育系 |  |  | 1979 | 昭54 |  | 1666 | [5 empty] | #DIV/0! | #DIV/0! | #DIV/0! | [5 empty] | 3: 1,000㎡以上 | [24 empty] | 36 |  | 36 | #REF! | [8 empty] | RC | 2 | A | ● | B | B | A | C | A | A | A | ― | A |  |  |  | 1 | [7 empty] | 1 |  | #REF! | #REF! | #REF! | 1 | #REF! | #REF! | #REF! | #REF! | 1 | #REF! | #REF! | #REF! | #REF! | 1 | #REF! |  |  | 100% |  |  |  | 3 |  |  |  |  | 1 |  |  |  |  | 1 |  |  |  |  | 1 |  |  |  |  | ◇ | [49 empty] | #REF! |  | #REF! | #REF! | #REF!
| 教育総務課 | 玉名小学校 特別教室棟 | 学校教育系 |  |  | 1993 | 平5 |  | 89 | [5 empty] | #DIV/0! | #DIV/0! | #DIV/0! | [5 empty] | 7: 100㎡未満 | [24 empty] | 22 |  | 22 | #REF! | [8 empty] | S | 1 | [14 empty] | 1 | [7 empty] | 1 |  | #REF! | #REF! | #REF! | 1 | #REF! | #REF! | #REF! | #REF! | 1 | #REF! | #REF! | #REF! | #REF! | 1 | #REF! |  |  | 100% |  |  |  | 3 |  |  |  |  | 1 |  |  |  |  | 1 |  |  |  |  | 1 |  |  |  |  | ◇ | [49 empty] | #REF! |  | #REF! | #REF! | #REF!
| 教育総務課 | 玉名小学校 屋内運動場 | 学校教育系 |  |  | 1972 | 昭47 |  | 426 | [5 empty] | #DIV/0! | #DIV/0! | #DIV/0! | [5 empty] | 5: 200㎡以上 | [24 empty] | 43 |  | 43 | #REF! | [8 empty] | S | 2 | D | ● | C | C | A | D | C | A | ― | ― | A |  |  | 6940400 | 1 | [7 empty] | 1 |  | #REF! | #REF! | #REF! | 1 | #REF! | #REF! | #REF! | #REF! | 1 | #REF! | #REF! | #REF! | #REF! | 1 | #REF! |  |  | 100% |  |  |  | 3 |  |  |  |  | 1 |  |  |  |  | 1 |  |  |  |  | 1 |  |  |  |  | ◇ | [49 empty] | #REF! |  | #REF! | #REF! | #REF!
| 教育総務課 | 玉名小学校 プール | 学校教育系 |  |  | 1970 | 昭45 |  | 28 | [5 empty] | #DIV/0! | #DIV/0! | #DIV/0! | [5 empty] | 7: 100㎡未満 | [24 empty] | 45 |  | 45 | #REF! | [8 empty] | S | 1 | [14 empty] | 1 | [7 empty] | 1 |  | #REF! | #REF! | #REF! | 1 | #REF! | #REF! | #REF! | #REF! | 1 | #REF! | #REF! | #REF! | #REF! | 1 | #REF! |  |  | 100% |  |  |  | 3 |  |  |  |  | 1 |  |  |  |  | 1 |  |  |  |  | 1 |  |  |  |  | ◇ | [49 empty] | #REF! |  | #REF! | #REF! | #REF!
| 教育総務課 | 石貫小学校 管理教室棟 | 学校教育系 |  |  | 1988 | 昭63 |  | 1297 | [5 empty] | #DIV/0! | #DIV/0! | #DIV/0! | [5 empty] | 3: 1,000㎡以上 | [24 empty] | 27 |  | 27 | #REF! | [8 empty] | RC | 2 | [14 empty] | 1 | [7 empty] | 1 |  | #REF! | #REF! | #REF! | 1 | #REF! | #REF! | #REF! | #REF! | 1 | #REF! | #REF! | #REF! | #REF! | 1 | #REF! |  |  | 100% |  |  |  | 3 |  |  |  |  | 1 |  |  |  |  | 1 |  |  |  |  | 1 |  |  |  |  | ◇ | [18 empty] | ○ | ○ | [29 empty] | #REF! |  | #REF! | #REF! | #REF!
| 教育総務課 | 石貫小学校 特別教室棟 | 学校教育系 |  |  | 1978 | 昭53 |  | 504 | [5 empty] | #DIV/0! | #DIV/0! | #DIV/0! | [5 empty] | 4: 500㎡以上 | [24 empty] | 37 |  | 37 | #REF! | [8 empty] | RC | 2 | [14 empty] | 1 | [7 empty] | 1 |  | #REF! | #REF! | #REF! | 1 | #REF! | #REF! | #REF! | #REF! | 1 | #REF! | #REF! | #REF! | #REF! | 1 | #REF! |  |  | 100% |  |  |  | 3 |  |  |  |  | 1 |  |  |  |  | 1 |  |  |  |  | 1 |  |  |  |  | ◇ | [49 empty] | #REF! |  | #REF! | #REF! | #REF!
| 教育総務課 | 石貫小学校 屋内運動場 | 学校教育系 |  |  | 1975 | 昭50 |  | 426 | [5 empty] | #DIV/0! | #DIV/0! | #DIV/0! | [5 empty] | 5: 200㎡以上 | [24 empty] | 40 |  | 40 | #REF! | [8 empty] | S | 1 | [14 empty] | 1 | [7 empty] | 1 |  | #REF! | #REF! | #REF! | 1 | #REF! | #REF! | #REF! | #REF! | 1 | #REF! | #REF! | #REF! | #REF! | 1 | #REF! |  |  | 100% |  |  |  | 3 |  |  |  |  | 1 |  |  |  |  | 1 |  |  |  |  | 1 |  |  |  |  | ◇ | [49 empty] | #REF! |  | #REF! | #REF! | #REF!
| 教育総務課 | 石貫小学校 プール | 学校教育系 |  |  | 1972 | 昭47 |  | 22 | [5 empty] | #DIV/0! | #DIV/0! | #DIV/0! | [5 empty] | 7: 100㎡未満 | [24 empty] | 43 |  | 43 | #REF! | [8 empty] | S | 1 | [14 empty] | 1 | [7 empty] | 1 |  | #REF! | #REF! | #REF! | 1 | #REF! | #REF! | #REF! | #REF! | 1 | #REF! | #REF! | #REF! | #REF! | 1 | #REF! |  |  | 100% |  |  |  | 3 |  |  |  |  | 1 |  |  |  |  | 1 |  |  |  |  | 1 |  |  |  |  | ◇ | [49 empty] | #REF! |  | #REF! | #REF! | #REF!
| 教育総務課 | 三ツ川小学校 管理教室棟 | 学校教育系 |  |  | 2000 | 平12 |  | 1299 | [5 empty] | #DIV/0! | #DIV/0! | #DIV/0! | [5 empty] | 3: 1,000㎡以上 | [24 empty] | 15 |  | 15 | #REF! | [8 empty] | W | 1 | [14 empty] | 1 | [7 empty] | 1 |  | #REF! | #REF! | #REF! | 1 | #REF! | #REF! | #REF! | #REF! | 1 | #REF! | #REF! | #REF! | #REF! | 1 | #REF! |  |  | 100% |  |  |  | 3 |  |  |  |  | 1 |  |  |  |  | 1 |  |  |  |  | 1 |  |  |  |  | ◇ | [49 empty] | #REF! |  | #REF! | #REF! | #REF!
| 教育総務課 | 三ツ川小学校 教室棟 | 学校教育系 |  |  | 2003 | 平15 |  | 105 | [5 empty] | #DIV/0! | #DIV/0! | #DIV/0! | [5 empty] | 6: 100㎡以上 | [24 empty] | 12 |  | 12 | #REF! | [8 empty] | W | 1 | [14 empty] | 1 | [7 empty] | 1 |  | #REF! | #REF! | #REF! | 1 | #REF! | #REF! | #REF! | #REF! | 1 | #REF! | #REF! | #REF! | #REF! | 1 | #REF! |  |  | 100% |  |  |  | 3 |  |  |  |  | 1 |  |  |  |  | 1 |  |  |  |  | 1 |  |  |  |  | ◇ | [49 empty] | #REF! |  | #REF! | #REF! | #REF!
| 教育総務課 | 三ツ川小学校 屋内運動場 | 学校教育系 |  |  | 1977 | 昭52 |  | 426 | [5 empty] | #DIV/0! | #DIV/0! | #DIV/0! | [5 empty] | 5: 200㎡以上 | [24 empty] | 38 |  | 38 | #REF! | [8 empty] | S | 1 | [14 empty] | 1 | [7 empty] | 1 |  | #REF! | #REF! | #REF! | 1 | #REF! | #REF! | #REF! | #REF! | 1 | #REF! | #REF! | #REF! | #REF! | 1 | #REF! |  |  | 100% |  |  |  | 3 |  |  |  |  | 1 |  |  |  |  | 1 |  |  |  |  | 1 |  |  |  |  | ◇ | [49 empty] | #REF! |  | #REF! | #REF! | #REF!
| 教育総務課 | 三ツ川小学校 プール | 学校教育系 |  |  | 1973 | 昭48 |  | 20 | [5 empty] | #DIV/0! | #DIV/0! | #DIV/0! | [5 empty] | 7: 100㎡未満 | [24 empty] | 42 |  | 42 | #REF! | [8 empty] | S | 1 | [14 empty] | 1 | [7 empty] | 1 |  | #REF! | #REF! | #REF! | 1 | #REF! | #REF! | #REF! | #REF! | 1 | #REF! | #REF! | #REF! | #REF! | 1 | #REF! |  |  | 100% |  |  |  | 3 |  |  |  |  | 1 |  |  |  |  | 1 |  |  |  |  | 1 |  |  |  |  | ◇ | [49 empty] | #REF! |  | #REF! | #REF! | #REF!
| 教育総務課 | 小田小学校 管理教室棟 | 学校教育系 |  |  | 1996 | 平8 |  | 1839 | [5 empty] | #DIV/0! | #DIV/0! | #DIV/0! | [5 empty] | 3: 1,000㎡以上 | [24 empty] | 19 |  | 19 | #REF! | [8 empty] | RC | 2 | [14 empty] | 1 | [7 empty] | 1 |  | #REF! | #REF! | #REF! | 1 | #REF! | #REF! | #REF! | #REF! | 1 | #REF! | #REF! | #REF! | #REF! | 1 | #REF! |  |  | 100% |  |  |  | 3 |  |  |  |  | 1 |  |  |  |  | 1 |  |  |  |  | 1 |  |  |  |  | ◇ | [49 empty] | #REF! |  | #REF! | #REF! | #REF!
| 教育総務課 | 小田小学校 屋内運動場 | 学校教育系 |  |  | 1976 | 昭51 |  | 426 | [5 empty] | #DIV/0! | #DIV/0! | #DIV/0! | [5 empty] | 5: 200㎡以上 | [24 empty] | 39 |  | 39 | #REF! | [8 empty] | S | 1 | [14 empty] | 1 | [7 empty] | 1 |  | #REF! | #REF! | #REF! | 1 | #REF! | #REF! | #REF! | #REF! | 1 | #REF! | #REF! | #REF! | #REF! | 1 | #REF! |  |  | 100% |  |  |  | 3 |  |  |  |  | 1 |  |  |  |  | 1 |  |  |  |  | 1 |  |  |  |  | ◇ | [49 empty] | #REF! |  | #REF! | #REF! | #REF!
| 教育総務課 | 小田小学校 プール | 学校教育系 |  |  | 1971 | 昭46 |  | 20 | [5 empty] | #DIV/0! | #DIV/0! | #DIV/0! | [5 empty] | 7: 100㎡未満 | [24 empty] | 44 |  | 44 | #REF! | [8 empty] | S | 1 | [14 empty] | 1 | [7 empty] | 1 |  | #REF! | #REF! | #REF! | 1 | #REF! | #REF! | #REF! | #REF! | 1 | #REF! | #REF! | #REF! | #REF! | 1 | #REF! |  |  | 100% |  |  |  | 3 |  |  |  |  | 1 |  |  |  |  | 1 |  |  |  |  | 1 |  |  |  |  | ◇ | [49 empty] | #REF! |  | #REF! | #REF! | #REF!
| 教育総務課 | 大野小学校 管理教室棟 | 学校教育系 |  |  | 1981 | 昭56 |  | 3200 | [5 empty] | #DIV/0! | #DIV/0! | #DIV/0! | [5 empty] | 2: 3,000㎡以上 | [24 empty] | 34 |  | 34 | #REF! | [8 empty] | RC | 2 | [14 empty] | 1 | [7 empty] | 1 |  | #REF! | #REF! | #REF! | 1 | #REF! | #REF! | #REF! | #REF! | 1 | #REF! | #REF! | #REF! | #REF! | 1 | #REF! |  |  | 100% |  |  |  | 3 |  |  |  |  | 1 |  |  |  |  | 1 |  |  |  |  | 1 | [9 empty] | ■ | ■ | ■ | ■ | ◇ | [19 empty] | ○ | ○ | [19 empty] | #REF! |  | #REF! | #REF! | #REF!
| 教育総務課 | 大野小学校 屋内運動場 | 学校教育系 |  |  | 1981 | 昭56 |  | 680 | [5 empty] | #DIV/0! | #DIV/0! | #DIV/0! | [5 empty] | 4: 500㎡以上 | [24 empty] | 34 |  | 34 | #REF! | [8 empty] | RC | 2 | [14 empty] | 1 | [7 empty] | 1 |  | #REF! | #REF! | #REF! | 1 | #REF! | #REF! | #REF! | #REF! | 1 | #REF! | #REF! | #REF! | #REF! | 1 | #REF! |  |  | 100% |  |  |  | 3 |  |  |  |  | 1 |  |  |  |  | 1 |  |  |  |  | 1 | [13 empty] | ◇ | [40 empty] | #REF! |  | #REF! | #REF! | #REF!
| 教育総務課 | 大野小学校 プール | 学校教育系 |  |  | 1981 | 昭56 |  | 85 | [5 empty] | #DIV/0! | #DIV/0! | #DIV/0! | [5 empty] | 7: 100㎡未満 | [24 empty] | 34 |  | 34 | #REF! | [8 empty] | S | 1 | [14 empty] | 1 | [7 empty] | 1 |  | #REF! | #REF! | #REF! | 1 | #REF! | #REF! | #REF! | #REF! | 1 | #REF! | #REF! | #REF! | #REF! | 1 | #REF! |  |  | 100% |  |  |  | 3 |  |  |  |  | 1 |  |  |  |  | 1 |  |  |  |  | 1 | [13 empty] | ◇ | [40 empty] | #REF! |  | #REF! | #REF! | #REF!
| 教育総務課 | 睦合小学校 教室棟 | 学校教育系 |  |  | 1976 | 昭51 |  | 907 | [5 empty] | #DIV/0! | #DIV/0! | #DIV/0! | [5 empty] | 4: 500㎡以上 | [24 empty] | 39 |  | 39 | #REF! | [8 empty] | RC | 2 | [14 empty] | 1 | [7 empty] | 1 |  | #REF! | #REF! | #REF! | 1 | #REF! | #REF! | #REF! | #REF! | 1 | #REF! | #REF! | #REF! | #REF! | 1 | #REF! |  |  | 100% |  |  |  | 3 |  |  |  |  | 1 |  |  |  |  | 1 |  |  |  |  | 1 | [13 empty] | ◇ | [40 empty] | #REF! |  | #REF! | #REF! | #REF!
| 教育総務課 | 睦合小学校 管理教室棟 | 学校教育系 |  |  | 1986 | 昭61 |  | 2239 | [5 empty] | #DIV/0! | #DIV/0! | #DIV/0! | [5 empty] | 3: 1,000㎡以上 | [24 empty] | 29 |  | 29 | #REF! | [8 empty] | RC | 2 | [14 empty] | 1 | [7 empty] | 1 |  | #REF! | #REF! | #REF! | 1 | #REF! | #REF! | #REF! | #REF! | 1 | #REF! | #REF! | #REF! | #REF! | 1 | #REF! |  |  | 100% |  |  |  | 3 |  |  |  |  | 1 |  |  |  |  | 1 |  |  |  |  | 1 | [13 empty] | ◇ | [40 empty] | #REF! |  | #REF! | #REF! | #REF!
| 教育総務課 | 睦合小学校 屋内運動場 | 学校教育系 |  |  | 1978 | 昭53 |  | 545 | [5 empty] | #DIV/0! | #DIV/0! | #DIV/0! | [5 empty] | 4: 500㎡以上 | [24 empty] | 37 |  | 37 | #REF! | [8 empty] | S | 2 | [14 empty] | 1 | [7 empty] | 1 |  | #REF! | #REF! | #REF! | 1 | #REF! | #REF! | #REF! | #REF! | 1 | #REF! | #REF! | #REF! | #REF! | 1 | #REF! |  |  | 100% |  |  |  | 3 |  |  |  |  | 1 |  |  |  |  | 1 |  |  |  |  | 1 | [13 empty] | ◇ | [40 empty] | #REF! |  | #REF! | #REF! | #REF!
| 教育総務課 | 睦合小学校 プール | 学校教育系 |  |  | 1973 | 昭48 |  | 27 | [5 empty] | #DIV/0! | #DIV/0! | #DIV/0! | [5 empty] | 7: 100㎡未満 | [24 empty] | 42 |  | 42 | #REF! | [8 empty] | S | 1 | [14 empty] | 1 | [7 empty] | 1 |  | #REF! | #REF! | #REF! | 1 | #REF! | #REF! | #REF! | #REF! | 1 | #REF! | #REF! | #REF! | #REF! | 1 | #REF! |  |  | 100% |  |  |  | 3 |  |  |  |  | 1 |  |  |  |  | 1 |  |  |  |  | 1 | [13 empty] | ◇ | [40 empty] | #REF! |  | #REF! | #REF! | #REF!
| 教育総務課 | 鍋小学校 教室棟 | 学校教育系 |  |  | 1982 | 昭57 |  | 1248 | [5 empty] | #DIV/0! | #DIV/0! | #DIV/0! | [5 empty] | 3: 1,000㎡以上 | [24 empty] | 33 |  | 33 | #REF! | [8 empty] | RC | 2 | [14 empty] | 1 | [7 empty] | 1 |  | #REF! | #REF! | #REF! | 1 | #REF! | #REF! | #REF! | #REF! | 1 | #REF! | #REF! | #REF! | #REF! | 1 | #REF! |  |  | 100% |  |  |  | 3 |  |  |  |  | 1 |  |  |  |  | 1 |  |  |  |  | 1 | [13 empty] | ◇ | [40 empty] | #REF! |  | #REF! | #REF! | #REF!
| 教育総務課 | 鍋小学校 管理教室棟 | 学校教育系 |  |  | 1985 | 昭60 |  | 2012 | [5 empty] | #DIV/0! | #DIV/0! | #DIV/0! | [5 empty] | 3: 1,000㎡以上 | [24 empty] | 30 |  | 30 | #REF! | [8 empty] | RC | 2 | [14 empty] | 1 | [7 empty] | 1 |  | #REF! | #REF! | #REF! | 1 | #REF! | #REF! | #REF! | #REF! | 1 | #REF! | #REF! | #REF! | #REF! | 1 | #REF! |  |  | 100% |  |  |  | 3 |  |  |  |  | 1 |  |  |  |  | 1 |  |  |  |  | 1 | [13 empty] | ◇ | [40 empty] | #REF! |  | #REF! | #REF! | #REF!
| 教育総務課 | 鍋小学校 屋内運動場 | 学校教育系 |  |  | 2002 | 平14 |  | 927 | [5 empty] | #DIV/0! | #DIV/0! | #DIV/0! | [5 empty] | 4: 500㎡以上 | [24 empty] | 13 |  | 13 | #REF! | [8 empty] | RC | 2 | [14 empty] | 1 | [7 empty] | 1 |  | #REF! | #REF! | #REF! | 1 | #REF! | #REF! | #REF! | #REF! | 1 | #REF! | #REF! | #REF! | #REF! | 1 | #REF! |  |  | 100% |  |  |  | 3 |  |  |  |  | 1 |  |  |  |  | 1 |  |  |  |  | 1 | [13 empty] | ◇ | [40 empty] | #REF! |  | #REF! | #REF! | #REF!
| 教育総務課 | 鍋小学校 プール | 学校教育系 |  |  | 1987 | 昭62 |  | 57 | [5 empty] | #DIV/0! | #DIV/0! | #DIV/0! | [5 empty] | 7: 100㎡未満 | [24 empty] | 28 |  | 28 | #REF! | [8 empty] | S | 1 | [14 empty] | 1 | [7 empty] | 1 |  | #REF! | #REF! | #REF! | 1 | #REF! | #REF! | #REF! | #REF! | 1 | #REF! | #REF! | #REF! | #REF! | 1 | #REF! |  |  | 100% |  |  |  | 3 |  |  |  |  | 1 |  |  |  |  | 1 |  |  |  |  | 1 | [13 empty] | ◇ | [40 empty] | #REF! |  | #REF! | #REF! | #REF!
| 教育総務課 | 高道小学校 教室棟 | 学校教育系 |  |  | 1983 | 昭58 |  | 1389 | [5 empty] | #DIV/0! | #DIV/0! | #DIV/0! | [5 empty] | 3: 1,000㎡以上 | [24 empty] | 32 |  | 32 | #REF! | [8 empty] | RC | 2 | [14 empty] | 1 | [7 empty] | 1 |  | #REF! | #REF! | #REF! | 1 | #REF! | #REF! | #REF! | #REF! | 1 | #REF! | #REF! | #REF! | #REF! | 1 | #REF! |  |  | 100% |  |  |  | 3 |  |  |  |  | 1 |  |  |  |  | 1 |  |  |  |  | 1 | [13 empty] | ◇ | [19 empty] | ○ | ○ | [19 empty] | #REF! |  | #REF! | #REF! | #REF!
| 教育総務課 | 高道小学校 管理教室棟 | 学校教育系 |  |  | 1984 | 昭59 |  | 1836 | [5 empty] | #DIV/0! | #DIV/0! | #DIV/0! | [5 empty] | 3: 1,000㎡以上 | [24 empty] | 31 |  | 31 | #REF! | [8 empty] | RC | 2 | [14 empty] | 1 | [7 empty] | 1 |  | #REF! | #REF! | #REF! | 1 | #REF! | #REF! | #REF! | #REF! | 1 | #REF! | #REF! | #REF! | #REF! | 1 | #REF! |  |  | 100% |  |  |  | 3 |  |  |  |  | 1 |  |  |  |  | 1 |  |  |  |  | 1 | [13 empty] | ◇ | [40 empty] | #REF! |  | #REF! | #REF! | #REF!
| 教育総務課 | 高道小学校 屋内運動場 | 学校教育系 |  |  | 1996 | 平8 |  | 1054 | [5 empty] | #DIV/0! | #DIV/0! | #DIV/0! | [5 empty] | 3: 1,000㎡以上 | [24 empty] | 19 |  | 19 | #REF! | [8 empty] | RC | 2 | [14 empty] | 1 | [7 empty] | 1 |  | #REF! | #REF! | #REF! | 1 | #REF! | #REF! | #REF! | #REF! | 1 | #REF! | #REF! | #REF! | #REF! | 1 | #REF! |  |  | 100% |  |  |  | 3 |  |  |  |  | 1 |  |  |  |  | 1 |  |  |  |  | 1 | [13 empty] | ◇ | [40 empty] | #REF! |  | #REF! | #REF! | #REF!
| 教育総務課 | 高道小学校 プール | 学校教育系 |  |  | 2001 | 平13 |  | 60 | [5 empty] | #DIV/0! | #DIV/0! | #DIV/0! | [5 empty] | 7: 100㎡未満 | [24 empty] | 14 |  | 14 | #REF! | [8 empty] | RC | 1 | [14 empty] | 1 | [7 empty] | 1 |  | #REF! | #REF! | #REF! | 1 | #REF! | #REF! | #REF! | #REF! | 1 | #REF! | #REF! | #REF! | #REF! | 1 | #REF! |  |  | 100% |  |  |  | 3 |  |  |  |  | 1 |  |  |  |  | 1 |  |  |  |  | 1 | [13 empty] | ◇ | [40 empty] | #REF! |  | #REF! | #REF! | #REF!
| 教育総務課 | 玉水小学校 教室棟 | 学校教育系 |  |  | 1978 | 昭53 |  | 1555 | [5 empty] | #DIV/0! | #DIV/0! | #DIV/0! | [5 empty] | 3: 1,000㎡以上 | [24 empty] | 37 |  | 37 | #REF! | [8 empty] | RC | 2 | [14 empty] | 1 | [7 empty] | 1 |  | #REF! | #REF! | #REF! | 1 | #REF! | #REF! | #REF! | #REF! | 1 | #REF! | #REF! | #REF! | #REF! | 1 | #REF! |  |  | 100% |  |  |  | 3 |  |  |  |  | 1 |  |  |  |  | 1 |  |  |  |  | 1 |  |  | ■ | ■ | ■ | ■ | ◇ | [19 empty] | ○ | ○ | [26 empty] | #REF! |  | #REF! | #REF! | #REF!
| 教育総務課 | 玉水小学校 管理教室棟 | 学校教育系 |  |  | 1979 | 昭54 |  | 674 | [5 empty] | #DIV/0! | #DIV/0! | #DIV/0! | [5 empty] | 4: 500㎡以上 | [24 empty] | 36 |  | 36 | #REF! | [8 empty] | RC | 2 | [14 empty] | 1 | [7 empty] | 1 |  | #REF! | #REF! | #REF! | 1 | #REF! | #REF! | #REF! | #REF! | 1 | #REF! | #REF! | #REF! | #REF! | 1 | #REF! |  |  | 100% |  |  |  | 3 |  |  |  |  | 1 |  |  |  |  | 1 |  |  |  |  | 1 | [6 empty] | ◇ | [47 empty] | #REF! |  | #REF! | #REF! | #REF!
| 教育総務課 | 玉水小学校 多目的室棟 | 学校教育系 |  |  | 1979 | 昭54 |  | 360 | [5 empty] | #DIV/0! | #DIV/0! | #DIV/0! | [5 empty] | 5: 200㎡以上 | [24 empty] | 36 |  | 36 | #REF! | [8 empty] | RC | 1 | [14 empty] | 1 | [7 empty] | 1 |  | #REF! | #REF! | #REF! | 1 | #REF! | #REF! | #REF! | #REF! | 1 | #REF! | #REF! | #REF! | #REF! | 1 | #REF! |  |  | 100% |  |  |  | 3 |  |  |  |  | 1 |  |  |  |  | 1 |  |  |  |  | 1 | [6 empty] | ◇ | [47 empty] | #REF! |  | #REF! | #REF! | #REF!
| 教育総務課 | 玉水小学校 屋内運動場 | 学校教育系 |  |  | 1979 | 昭54 |  | 866 | [5 empty] | #DIV/0! | #DIV/0! | #DIV/0! | [5 empty] | 4: 500㎡以上 | [24 empty] | 36 |  | 36 | #REF! | [8 empty] | S | 1 | [14 empty] | 1 | [7 empty] | 1 |  | #REF! | #REF! | #REF! | 1 | #REF! | #REF! | #REF! | #REF! | 1 | #REF! | #REF! | #REF! | #REF! | 1 | #REF! |  |  | 100% |  |  |  | 3 |  |  |  |  | 1 |  |  |  |  | 1 |  |  |  |  | 1 | [6 empty] | ◇ | [47 empty] | #REF! |  | #REF! | #REF! | #REF!
| 教育総務課 | 玉水小学校 プール | 学校教育系 |  |  | 1968 | 昭43 |  | 19 | [5 empty] | #DIV/0! | #DIV/0! | #DIV/0! | [5 empty] | 7: 100㎡未満 | [24 empty] | 47 |  | 47 | #REF! | [8 empty] | W | 1 | [14 empty] | 1 | [7 empty] | 1 |  | #REF! | #REF! | #REF! | 1 | #REF! | #REF! | #REF! | #REF! | 1 | #REF! | #REF! | #REF! | #REF! | 1 | #REF! |  |  | 100% |  |  |  | 3 |  |  |  |  | 1 |  |  |  |  | 1 |  |  |  |  | 1 | [6 empty] | ◇ | [47 empty] | #REF! |  | #REF! | #REF! | #REF!
| 教育総務課 | 小天小学校 校舎棟 | 学校教育系 |  |  | 1987 | 昭62 |  | 1111 | [5 empty] | #DIV/0! | #DIV/0! | #DIV/0! | [5 empty] | 3: 1,000㎡以上 | [24 empty] | 28 |  | 28 | #REF! | [8 empty] | RC | 3 | [14 empty] | 1 | [7 empty] | 1 |  | #REF! | #REF! | #REF! | 1 | #REF! | #REF! | #REF! | #REF! | 1 | #REF! | #REF! | #REF! | #REF! | 1 | #REF! |  |  | 100% |  |  |  | 3 |  |  |  |  | 1 |  |  |  |  | 1 |  |  |  |  | 1 | [6 empty] | ◇ | [47 empty] | #REF! |  | #REF! | #REF! | #REF!
| 教育総務課 | 小天小学校 管理教室棟 | 学校教育系 |  |  | 1987 | 昭62 |  | 2123 | [5 empty] | #DIV/0! | #DIV/0! | #DIV/0! | [5 empty] | 3: 1,000㎡以上 | [24 empty] | 28 |  | 28 | #REF! | [8 empty] | RC | 3 | [14 empty] | 1 | [7 empty] | 1 |  | #REF! | #REF! | #REF! | 1 | #REF! | #REF! | #REF! | #REF! | 1 | #REF! | #REF! | #REF! | #REF! | 1 | #REF! |  |  | 100% |  |  |  | 3 |  |  |  |  | 1 |  |  |  |  | 1 |  |  |  |  | 1 | [6 empty] | ◇ | [47 empty] | #REF! |  | #REF! | #REF! | #REF!
| 教育総務課 | 小天小学校 屋内運動場 | 学校教育系 |  |  | 1987 | 昭62 |  | 836 | [5 empty] | #DIV/0! | #DIV/0! | #DIV/0! | [5 empty] | 4: 500㎡以上 | [24 empty] | 28 |  | 28 | #REF! | [8 empty] | RC | 1 | [14 empty] | 1 | [7 empty] | 1 |  | #REF! | #REF! | #REF! | 1 | #REF! | #REF! | #REF! | #REF! | 1 | #REF! | #REF! | #REF! | #REF! | 1 | #REF! |  |  | 100% |  |  |  | 3 |  |  |  |  | 1 |  |  |  |  | 1 |  |  |  |  | 1 | [6 empty] | ◇ | [47 empty] | #REF! |  | #REF! | #REF! | #REF!
| 教育総務課 | 小天小学校 プール | 学校教育系 |  |  | 1965 | 昭40 |  | 25 | [5 empty] | #DIV/0! | #DIV/0! | #DIV/0! | [5 empty] | 7: 100㎡未満 | [24 empty] | 50 |  | 50 | #REF! | [8 empty] | S | 1 | [14 empty] | 1 | [7 empty] | 1 |  | #REF! | #REF! | #REF! | 1 | #REF! | #REF! | #REF! | #REF! | 1 | #REF! | #REF! | #REF! | #REF! | 1 | #REF! |  |  | 100% |  |  |  | 3 |  |  |  |  | 1 |  |  |  |  | 1 |  |  |  |  | 1 | [6 empty] | ◇ | [47 empty] | #REF! |  | #REF! | #REF! | #REF!
| 教育総務課 | 小天東小学校 校舎棟 | 学校教育系 |  |  | 1990 | 平2 |  | 1318 | [5 empty] | #DIV/0! | #DIV/0! | #DIV/0! | [5 empty] | 3: 1,000㎡以上 | [24 empty] | 25 |  | 25 | #REF! | [8 empty] | RC | 2 | [14 empty] | 1 | [7 empty] | 1 |  | #REF! | #REF! | #REF! | 1 | #REF! | #REF! | #REF! | #REF! | 1 | #REF! | #REF! | #REF! | #REF! | 1 | #REF! |  |  | 100% |  |  |  | 3 |  |  |  |  | 1 |  |  |  |  | 1 |  |  |  |  | 1 | [6 empty] | ◇ | [19 empty] | ○ | ○ | [26 empty] | #REF! |  | #REF! | #REF! | #REF!
| 教育総務課 | 小天東小学校 特別教室棟 | 学校教育系 |  |  | 1990 | 平2 |  | 613 | [5 empty] | #DIV/0! | #DIV/0! | #DIV/0! | [5 empty] | 4: 500㎡以上 | [24 empty] | 25 |  | 25 | #REF! | [8 empty] | RC | 3 | [14 empty] | 1 | [7 empty] | 1 |  | #REF! | #REF! | #REF! | 1 | #REF! | #REF! | #REF! | #REF! | 1 | #REF! | #REF! | #REF! | #REF! | 1 | #REF! |  |  | 100% |  |  |  | 3 |  |  |  |  | 1 |  |  |  |  | 1 |  |  |  |  | 1 | [6 empty] | ◇ | [47 empty] | #REF! |  | #REF! | #REF! | #REF!
| 教育総務課 | 小天東小学校 屋内運動場 | 学校教育系 |  |  | 1986 | 昭61 |  | 846 | [5 empty] | #DIV/0! | #DIV/0! | #DIV/0! | [5 empty] | 4: 500㎡以上 | [24 empty] | 29 |  | 29 | #REF! | [8 empty] | S | 2 | [14 empty] | 1 | [7 empty] | 1 |  | #REF! | #REF! | #REF! | 1 | #REF! | #REF! | #REF! | #REF! | 1 | #REF! | #REF! | #REF! | #REF! | 1 | #REF! |  |  | 100% |  |  |  | 3 |  |  |  |  | 1 |  |  |  |  | 1 |  |  |  |  | 1 | [6 empty] | ◇ | [47 empty] | #REF! |  | #REF! | #REF! | #REF!
| 教育総務課 | 小天東小学校 プール | 学校教育系 |  |  | 1969 | 昭44 |  | 25 | [5 empty] | #DIV/0! | #DIV/0! | #DIV/0! | [5 empty] | 7: 100㎡未満 | [24 empty] | 46 |  | 46 | #REF! | [8 empty] | S | 1 | [14 empty] | 1 | [7 empty] | 1 |  | #REF! | #REF! | #REF! | 1 | #REF! | #REF! | #REF! | #REF! | 1 | #REF! | #REF! | #REF! | #REF! | 1 | #REF! |  |  | 100% |  |  |  | 3 |  |  |  |  | 1 |  |  |  |  | 1 |  |  |  |  | 1 | [6 empty] | ◇ | [47 empty] | #REF! |  | #REF! | #REF! | #REF!
| 教育総務課 | 玉名中学校 教室棟 | 学校教育系 |  |  | 1993 | 平5 |  | 2933 | [5 empty] | #DIV/0! | #DIV/0! | #DIV/0! | [5 empty] | 3: 1,000㎡以上 | [24 empty] | 22 |  | 22 | #REF! | [8 empty] | RC | 3 | [14 empty] | 1 | [7 empty] | 1 |  | #REF! | #REF! | #REF! | 1 | #REF! | #REF! | #REF! | #REF! | 1 | #REF! | #REF! | #REF! | #REF! | 1 | #REF! |  |  | 100% |  |  |  | 3 |  |  |  |  | 1 |  |  |  |  | 1 |  |  |  |  | 1 | [8 empty] | ○ | ○ | [20 empty] | ● | ● | ● | [21 empty] | #REF! |  | #REF! | #REF! | #REF!
| 教育総務課 | 玉名中学校 管理教室棟 南 | 学校教育系 |  |  | 1993 | 平5 |  | 3048 | [5 empty] | #DIV/0! | #DIV/0! | #DIV/0! | [5 empty] | 2: 3,000㎡以上 | [24 empty] | 22 |  | 22 | #REF! | [8 empty] | RC | 3 | [14 empty] | 1 | [7 empty] | 1 |  | #REF! | #REF! | #REF! | 1 | #REF! | #REF! | #REF! | #REF! | 1 | #REF! | #REF! | #REF! | #REF! | 1 | #REF! |  |  | 100% |  |  |  | 3 |  |  |  |  | 1 |  |  |  |  | 1 |  |  |  |  | 1 | [9 empty] | ○ | [20 empty] | ● | ● | ● | [21 empty] | #REF! |  | #REF! | #REF! | #REF!
| 教育総務課 | 玉名中学校 管理教室棟 北 | 学校教育系 |  |  | 1993 | 平5 |  | 937 | [5 empty] | #DIV/0! | #DIV/0! | #DIV/0! | [5 empty] | 4: 500㎡以上 | [24 empty] | 22 |  | 22 | #REF! | [8 empty] | RC | 2 | [14 empty] | 1 | [7 empty] | 1 |  | #REF! | #REF! | #REF! | 1 | #REF! | #REF! | #REF! | #REF! | 1 | #REF! | #REF! | #REF! | #REF! | 1 | #REF! |  |  | 100% |  |  |  | 3 |  |  |  |  | 1 |  |  |  |  | 1 |  |  |  |  | 1 | [9 empty] | ○ | [20 empty] | ● | ● | ● | [21 empty] | #REF! |  | #REF! | #REF! | #REF!
| 教育総務課 | 玉名中学校 技術室 | 学校教育系 |  |  | 1973 | 昭48 |  | 216 | [5 empty] | #DIV/0! | #DIV/0! | #DIV/0! | [5 empty] | 5: 200㎡以上 | [24 empty] | 42 |  | 42 | #REF! | [8 empty] | S | 1 | [14 empty] | 1 | [7 empty] | 1 |  | #REF! | #REF! | #REF! | 1 | #REF! | #REF! | #REF! | #REF! | 1 | #REF! | #REF! | #REF! | #REF! | 1 | #REF! |  |  | 100% |  |  |  | 3 |  |  |  |  | 1 |  |  |  |  | 1 |  |  |  |  | 1 |  |  |  |  | ◇ | ◇ | [21 empty] | ○ | ○ | [25 empty] | #REF! |  | #REF! | #REF! | #REF!
| 教育総務課 | 玉名中学校 屋内運動場 | 学校教育系 |  |  | 1973 | 昭48 |  | 1250 | [5 empty] | #DIV/0! | #DIV/0! | #DIV/0! | [5 empty] | 3: 1,000㎡以上 | [24 empty] | 42 |  | 42 | #REF! | [8 empty] | S | 2 | [14 empty] | 1 | [7 empty] | 1 |  | #REF! | #REF! | #REF! | 1 | #REF! | #REF! | #REF! | #REF! | 1 | #REF! | #REF! | #REF! | #REF! | 1 | #REF! |  |  | 100% |  |  |  | 3 |  |  |  |  | 1 |  |  |  |  | 1 |  |  |  |  | 1 |  |  |  | ● | ● | ● | [18 empty] | ◇ | ◇ | ◇ | [27 empty] | #REF! |  | #REF! | #REF! | #REF!
| 教育総務課 | 玉名中学校 武道場 | 学校教育系 |  |  | 2014 | 平26 |  | 480 | [5 empty] | #DIV/0! | #DIV/0! | #DIV/0! | [5 empty] | 5: 200㎡以上 | [24 empty] | 1 |  | 1 | #REF! | [8 empty] | S | 1 | [14 empty] | 1 | [7 empty] | 1 |  | #REF! | #REF! | #REF! | 1 | #REF! | #REF! | #REF! | #REF! | 1 | #REF! | #REF! | #REF! | #REF! | 1 | #REF! |  |  | 100% |  |  |  | 3 |  |  |  |  | 1 |  |  |  |  | 1 |  |  |  |  | 1 | [20 empty] | ○ | ○ | [16 empty] | ● | ● | ● | [13 empty] | #REF! |  | #REF! | #REF! | #REF!
| 教育総務課 | 玉名中学校 部室等（プールに含む） | 学校教育系 |  |  | 2000 | 平12 |  | 313 | [5 empty] | #DIV/0! | #DIV/0! | #DIV/0! | [5 empty] | 5: 200㎡以上 | [24 empty] | 15 |  | 15 | #REF! | [8 empty] | RC | 1 | [14 empty] | 1 | [7 empty] | 1 |  | #REF! | #REF! | #REF! | 1 | #REF! | #REF! | #REF! | #REF! | 1 | #REF! | #REF! | #REF! | #REF! | 1 | #REF! |  |  | 100% |  |  |  | 3 |  |  |  |  | 1 |  |  |  |  | 1 |  |  |  |  | 1 | [7 empty] | ○ | ○ | [18 empty] | ● | ● | [25 empty] | #REF! |  | #REF! | #REF! | #REF!
| 教育総務課 | 玉名中学校 プール | 学校教育系 |  |  | 2000 | 平12 |  | 183 | [5 empty] | #DIV/0! | #DIV/0! | #DIV/0! | [5 empty] | 6: 100㎡以上 | [24 empty] | 15 |  | 15 | #REF! | [8 empty] | RC | 1 | [14 empty] | 1 | [7 empty] | 1 |  | #REF! | #REF! | #REF! | 1 | #REF! | #REF! | #REF! | #REF! | 1 | #REF! | #REF! | #REF! | #REF! | 1 | #REF! |  |  | 100% |  |  |  | 3 |  |  |  |  | 1 |  |  |  |  | 1 |  |  |  |  | 1 | [7 empty] | ○ | ○ | [18 empty] | ● | ● | [25 empty] | #REF! |  | #REF! | #REF! | #REF!
| 教育総務課 | 玉南中学校 管理教室棟 | 学校教育系 |  |  | 1981 | 昭56 |  | 2143 | [5 empty] | #DIV/0! | #DIV/0! | #DIV/0! | [5 empty] | 3: 1,000㎡以上 | [24 empty] | 34 |  | 34 | #REF! | [8 empty] | RC | 3 | D | ● | B | B | C | B | C | B | B | ― | B |  |  | 23760900 | 1 | [7 empty] | 1 |  | #REF! | #REF! | #REF! | 1 | #REF! | #REF! | #REF! | #REF! | 1 | #REF! | #REF! | #REF! | #REF! | 1 | #REF! |  |  | 100% |  |  |  | 3 |  |  |  |  | 1 |  |  |  |  | 1 |  |  |  |  | 1 |  |  | ○ | ○ | 再 | 再 | 再 | 再 | [13 empty] | △ | △ | △ | [30 empty] | #REF! |  | #REF! | #REF! | #REF!
| 教育総務課 | 玉南中学校 教室棟 | 学校教育系 |  |  | 1988 | 昭63 |  | 865 | [5 empty] | #DIV/0! | #DIV/0! | #DIV/0! | [5 empty] | 4: 500㎡以上 | [24 empty] | 27 |  | 27 | #REF! | [8 empty] | RC | 3 | A | ● | B | A | A | C | A | A | B | ― | A |  |  |  | 1 | [7 empty] | 1 |  | #REF! | #REF! | #REF! | 1 | #REF! | #REF! | #REF! | #REF! | 1 | #REF! | #REF! | #REF! | #REF! | 1 | #REF! |  |  | 100% |  |  |  | 3 |  |  |  |  | 1 |  |  |  |  | 1 |  |  |  |  | 1 |  |  |  |  | 再 | 再 | 再 | 再 | [14 empty] | △ | △ | [30 empty] | #REF! |  | #REF! | #REF! | #REF!
| 教育総務課 | 玉南中学校 武道場 | 学校教育系 |  |  | 2014 | 平26 |  | 336 | [5 empty] | #DIV/0! | #DIV/0! | #DIV/0! | [5 empty] | 5: 200㎡以上 | [24 empty] | 1 |  | 1 | #REF! | [8 empty] | RC | 1 | [14 empty] | 1 | [7 empty] | 1 |  | #REF! | #REF! | #REF! | 1 | #REF! | #REF! | #REF! | #REF! | 1 | #REF! | #REF! | #REF! | #REF! | 1 | #REF! |  |  | 100% |  |  |  | 3 |  |  |  |  | 1 |  |  |  |  | 1 |  |  |  |  | 1 |  |  |  |  | 再 | 再 | 再 | 再 | [12 empty] | ○ | ○ | [16 empty] | ● | ● | ● | [13 empty] | #REF! |  | #REF! | #REF! | #REF!
| 教育総務課 | 玉南中学校 屋内運動場 | 学校教育系 |  |  | 2013 | 平25 |  | 1315 | [5 empty] | #DIV/0! | #DIV/0! | #DIV/0! | [5 empty] | 3: 1,000㎡以上 | [24 empty] | 2 |  | 2 | #REF! | [8 empty] | S | 1 | A | ● | [12 empty] | 1 | [7 empty] | 1 |  | #REF! | #REF! | #REF! | 1 | #REF! | #REF! | #REF! | #REF! | 1 | #REF! | #REF! | #REF! | #REF! | 1 | #REF! |  |  | 100% |  |  |  | 3 |  |  |  |  | 1 |  |  |  |  | 1 |  |  |  |  | 1 |  |  |  |  | 再 | 再 | 再 | 再 | [12 empty] | ○ | ○ | [17 empty] | ● | ● | [13 empty] | #REF! |  | #REF! | #REF! | #REF! | bar: C to A
| 教育総務課 | 玉南中学校 プール | 学校教育系 |  |  | 1966 | 昭41 |  | 27 | [5 empty] | #DIV/0! | #DIV/0! | #DIV/0! | [5 empty] | 7: 100㎡未満 | [24 empty] | 49 |  | 49 | #REF! | [8 empty] | S | 1 | [14 empty] | 1 | [7 empty] | 1 |  | #REF! | #REF! | #REF! | 1 | #REF! | #REF! | #REF! | #REF! | 1 | #REF! | #REF! | #REF! | #REF! | 1 | #REF! |  |  | 100% |  |  |  | 3 |  |  |  |  | 1 |  |  |  |  | 1 |  |  |  |  | 1 |  |  |  |  | 再 | 再 | △ | △ | [18 empty] | ◇ | ◇ | [26 empty] | #REF! |  | #REF! | #REF! | #REF!
| 教育総務課 | 玉陵中学校 管理棟 | 学校教育系 |  |  | 1983 | 昭58 |  | 709 | [5 empty] | #DIV/0! | #DIV/0! | #DIV/0! | [5 empty] | 4: 500㎡以上 | [24 empty] | 32 |  | 32 | #REF! | [8 empty] | RC | 3 | [14 empty] | 1 | [7 empty] | 1 |  | #REF! | #REF! | #REF! | 1 | #REF! | #REF! | #REF! | #REF! | 1 | #REF! | #REF! | #REF! | #REF! | 1 | #REF! |  |  | 100% |  |  |  | 3 |  |  |  |  | 1 |  |  |  |  | 1 |  |  |  |  | 1 |  | 再 | 再 | 再 | [17 empty] | △ | △ | △ | [30 empty] | #REF! |  | #REF! | #REF! | #REF!
| 教育総務課 | 玉陵中学校 教室棟 | 学校教育系 |  |  | 1982 | 昭57 |  | 1988 | [5 empty] | #DIV/0! | #DIV/0! | #DIV/0! | [5 empty] | 3: 1,000㎡以上 | [24 empty] | 33 |  | 33 | #REF! | [8 empty] | RC | 3 | [14 empty] | 1 | [7 empty] | 1 |  | #REF! | #REF! | #REF! | 1 | #REF! | #REF! | #REF! | #REF! | 1 | #REF! | #REF! | #REF! | #REF! | 1 | #REF! |  |  | 100% |  |  |  | 3 |  |  |  |  | 1 |  |  |  |  | 1 |  |  |  |  | 1 |  | 再 | 再 | 再 | [17 empty] | △ | △ | △ | [30 empty] | #REF! |  | #REF! | #REF! | #REF!
| 教育総務課 | 玉陵中学校 技術棟（PC室・相談室） | 学校教育系 |  |  | 1966 | 昭41 |  | 267 | [5 empty] | #DIV/0! | #DIV/0! | #DIV/0! | [5 empty] | 5: 200㎡以上 | [24 empty] | 49 |  | 49 | #REF! | [8 empty] | S | 1 | [14 empty] | 1 | [7 empty] | 1 |  | #REF! | #REF! | #REF! | 1 | #REF! | #REF! | #REF! | #REF! | 1 | #REF! | #REF! | #REF! | #REF! | 1 | #REF! |  |  | 100% |  |  |  | 3 |  |  |  |  | 1 |  |  |  |  | 1 |  |  |  |  | 1 |  | 再 | 再 | 再 | [17 empty] | ◇ | ◇ | [31 empty] | #REF! |  | #REF! | #REF! | #REF!
| 教育総務課 | 玉陵中学校 図書室（閉鎖） | 学校教育系 |  |  | 1993 | 平5 |  | 91 | [5 empty] | #DIV/0! | #DIV/0! | #DIV/0! | [5 empty] | 7: 100㎡未満 | [24 empty] | 22 |  | 22 | #REF! | [8 empty] | S | 1 | [14 empty] | 1 | [7 empty] | 1 |  | #REF! | #REF! | #REF! | 1 | #REF! | #REF! | #REF! | #REF! | 1 | #REF! | #REF! | #REF! | #REF! | 1 | #REF! |  |  | 100% |  |  |  | 3 |  |  |  |  | 1 |  |  |  |  | 1 |  |  |  |  | 1 |  | 再 | 再 | 再 | [50 empty] | #REF! |  | #REF! | #REF! | #REF!
| 教育総務課 | 玉陵中学校 武道場 | 学校教育系 |  |  | 1986 | 昭61 |  | 400 | [5 empty] | #DIV/0! | #DIV/0! | #DIV/0! | [5 empty] | 5: 200㎡以上 | [24 empty] | 29 |  | 29 | #REF! | [8 empty] | S | 1 | [14 empty] | 1 | [7 empty] | 1 |  | #REF! | #REF! | #REF! | 1 | #REF! | #REF! | #REF! | #REF! | 1 | #REF! | #REF! | #REF! | #REF! | 1 | #REF! |  |  | 100% |  |  |  | 3 |  |  |  |  | 1 |  |  |  |  | 1 |  |  |  |  | 1 |  | 再 | 再 | 再 | [8 empty] | ● | ● | [18 empty] | ◇ | ◇ | [20 empty] | #REF! |  | #REF! | #REF! | #REF!
| 教育総務課 | 玉陵中学校 屋内運動場 | 学校教育系 |  |  | 2006 | 平18 |  | 1379 | [5 empty] | #DIV/0! | #DIV/0! | #DIV/0! | [5 empty] | 3: 1,000㎡以上 | [24 empty] | 9 |  | 9 | #REF! | [8 empty] | RC | 2 | [14 empty] | 1 | [7 empty] | 1 |  | #REF! | #REF! | #REF! | 1 | #REF! | #REF! | #REF! | #REF! | 1 | #REF! | #REF! | #REF! | #REF! | 1 | #REF! |  |  | 100% |  |  |  | 3 |  |  |  |  | 1 |  |  |  |  | 1 |  |  |  |  | 1 |  | 再 | 再 | 再 | [8 empty] | ○ | ○ | [17 empty] | ● | ● | ● | [20 empty] | #REF! |  | #REF! | #REF! | #REF!
| 教育総務課 | 玉陵中学校 プール | 学校教育系 |  |  | 1966 | 昭41 |  | 33 | [5 empty] | #DIV/0! | #DIV/0! | #DIV/0! | [5 empty] | 7: 100㎡未満 | [24 empty] | 49 |  | 49 | #REF! | [8 empty] | S | 1 | [14 empty] | 1 | [7 empty] | 1 |  | #REF! | #REF! | #REF! | 1 | #REF! | #REF! | #REF! | #REF! | 1 | #REF! | #REF! | #REF! | #REF! | 1 | #REF! |  |  | 100% |  |  |  | 3 |  |  |  |  | 1 |  |  |  |  | 1 |  |  |  |  | 1 |  | 再 | △ | △ | [16 empty] | ◇ | ◇ | [32 empty] | #REF! |  | #REF! | #REF! | #REF!
| 教育総務課 | 有明中学校 普通教室棟 | 学校教育系 |  |  | 1980 | 昭55 |  | 2088 | [5 empty] | #DIV/0! | #DIV/0! | #DIV/0! | [5 empty] | 3: 1,000㎡以上 | [24 empty] | 35 |  | 35 | #REF! | [8 empty] | RC | 3 | B | ● | C | B | A | B | C | A | A | ― | A |  |  |  | 1 | [7 empty] | 1 |  | #REF! | #REF! | #REF! | 1 | #REF! | #REF! | #REF! | #REF! | 1 | #REF! | #REF! | #REF! | #REF! | 1 | #REF! |  |  | 100% |  |  |  | 3 |  |  |  |  | 1 |  |  |  |  | 1 |  |  |  |  | 1 |  | ○ | ○ |  |  |  |  | 再 | 再 | 再 | 再 | [9 empty] | △ | △ | △ | [31 empty] | #REF! |  | #REF! | #REF! | #REF!
| 教育総務課 | 有明中学校 特別教室棟 | 学校教育系 |  |  | 1979 | 昭54 |  | 226 | [5 empty] | #DIV/0! | #DIV/0! | #DIV/0! | [5 empty] | 5: 200㎡以上 | [24 empty] | 36 |  | 36 | #REF! | [8 empty] | RC | 1 | C | ● | C | B | B | C | D | A | A | ― | B |  |  |  | 1 | [7 empty] | 1 |  | #REF! | #REF! | #REF! | 1 | #REF! | #REF! | #REF! | #REF! | 1 | #REF! | #REF! | #REF! | #REF! | 1 | #REF! |  |  | 100% |  |  |  | 3 |  |  |  |  | 1 |  |  |  |  | 1 |  |  |  |  | 1 | [7 empty] | 再 | 再 | 再 | 再 | [9 empty] | △ | △ | △ | [31 empty] | #REF! |  | #REF! | #REF! | #REF!
| 教育総務課 | 有明中学校 管理特別教室棟 | 学校教育系 |  |  | 1980 | 昭55 |  | 1668 | [5 empty] | #DIV/0! | #DIV/0! | #DIV/0! | [5 empty] | 3: 1,000㎡以上 | [24 empty] | 35 |  | 35 | #REF! | [8 empty] | RC | 2 | A | ● | C | B | C | B | B | A | A | ― | B |  |  |  | 1 | [7 empty] | 1 |  | #REF! | #REF! | #REF! | 1 | #REF! | #REF! | #REF! | #REF! | 1 | #REF! | #REF! | #REF! | #REF! | 1 | #REF! |  |  | 100% |  |  |  | 3 |  |  |  |  | 1 |  |  |  |  | 1 |  |  |  |  | 1 | [7 empty] | 再 | 再 | 再 | 再 | [9 empty] | △ | △ | △ | [31 empty] | #REF! |  | #REF! | #REF! | #REF!
| 教育総務課 | 有明中学校 技術室 | 学校教育系 |  |  | 1980 | 昭55 |  | 134 | [5 empty] | #DIV/0! | #DIV/0! | #DIV/0! | [5 empty] | 6: 100㎡以上 | [24 empty] | 35 |  | 35 | #REF! | [8 empty] | S | 1 | [14 empty] | 1 | [7 empty] | 1 |  | #REF! | #REF! | #REF! | 1 | #REF! | #REF! | #REF! | #REF! | 1 | #REF! | #REF! | #REF! | #REF! | 1 | #REF! |  |  | 100% |  |  |  | 3 |  |  |  |  | 1 |  |  |  |  | 1 |  |  |  |  | 1 | [7 empty] | 再 | 再 | 再 | 再 | [9 empty] | ◇ | ◇ | [32 empty] | #REF! |  | #REF! | #REF! | #REF!
| 教育総務課 | 有明中学校 屋内運動場 | 学校教育系 |  |  | 1988 | 昭63 |  | 985 | [5 empty] | #DIV/0! | #DIV/0! | #DIV/0! | [5 empty] | 4: 500㎡以上 | [24 empty] | 27 |  | 27 | #REF! | [8 empty] | S | 2 | A | ● | A | A | A | C | A | B | A | ― | A |  |  |  | 1 | [7 empty] | 1 |  | #REF! | #REF! | #REF! | 1 | #REF! | #REF! | #REF! | #REF! | 1 | #REF! | #REF! | #REF! | #REF! | 1 | #REF! |  |  | 100% |  |  |  | 3 |  |  |  |  | 1 |  |  |  |  | 1 |  |  |  |  | 1 |  | ○ | ○ |  |  |  |  | 再 | 再 | 再 | 再 | [8 empty] | ● | ● | ● | [19 empty] | ◇ | [12 empty] | #REF! |  | #REF! | #REF! | #REF!
| 教育総務課 | 有明中学校 プール | 学校教育系 |  |  | 1969 | 昭44 |  | 25 | [5 empty] | #DIV/0! | #DIV/0! | #DIV/0! | [5 empty] | 7: 100㎡未満 | [24 empty] | 46 |  | 46 | #REF! | [8 empty] | S | 1 | [14 empty] | 1 | [7 empty] | 1 |  | #REF! | #REF! | #REF! | 1 | #REF! | #REF! | #REF! | #REF! | 1 | #REF! | #REF! | #REF! | #REF! | 1 | #REF! |  |  | 100% |  |  |  | 3 |  |  |  |  | 1 |  |  |  |  | 1 |  |  |  |  | 1 | [7 empty] | 再 | 再 | △ | △ | [19 empty] | ◇ | ◇ | [22 empty] | #REF! |  | #REF! | #REF! | #REF!
| 教育総務課 | 岱明中学校 校舎棟 | 学校教育系 |  |  | 1973 | 昭48 |  | 3644 | [5 empty] | #DIV/0! | #DIV/0! | #DIV/0! | [5 empty] | 2: 3,000㎡以上 | [24 empty] | 42 |  | 42 | #REF! | [8 empty] | RC | 3 | D | ● | B | C | C | B | B | C | B | ― | B |  |  | 30971300 | 1 | [7 empty] | 1 |  | #REF! | #REF! | #REF! | 1 | #REF! | #REF! | #REF! | #REF! | 1 | #REF! | #REF! | #REF! | #REF! | 1 | #REF! |  |  | 100% |  |  |  | 3 |  |  |  |  | 1 |  |  |  |  | 1 |  |  |  |  | 1 | [8 empty] | ■ | ■ | ■ | ■ | ■ | [19 empty] | ○ | ○ | [20 empty] | #REF! |  | #REF! | #REF! | #REF!
| 教育総務課 | 岱明中学校 特別教室棟 | 学校教育系 |  |  | 1973 | 昭48 |  | 1000 | [5 empty] | #DIV/0! | #DIV/0! | #DIV/0! | [5 empty] | 3: 1,000㎡以上 | [24 empty] | 42 |  | 42 | #REF! | [8 empty] | RC | 2 | A | ● | A | C | A | A | C | A | ― | ― | A |  |  |  | 1 | [7 empty] | 1 |  | #REF! | #REF! | #REF! | 1 | #REF! | #REF! | #REF! | #REF! | 1 | #REF! | #REF! | #REF! | #REF! | 1 | #REF! |  |  | 100% |  |  |  | 3 |  |  |  |  | 1 |  |  |  |  | 1 |  |  |  |  | 1 | [8 empty] | ■ | ■ | ■ | ■ | ■ | [19 empty] | ○ | ○ | [20 empty] | #REF! |  | #REF! | #REF! | #REF!
| 教育総務課 | 岱明中学校 特別教室棟 | 学校教育系 |  |  | 1974 | 昭49 |  | 264 | [5 empty] | #DIV/0! | #DIV/0! | #DIV/0! | [5 empty] | 5: 200㎡以上 | [24 empty] | 41 |  | 41 | #REF! | [8 empty] | RC | 1 | A | ● | B | A | D | B | A | A | A | ― | B |  |  |  | 1 | [7 empty] | 1 |  | #REF! | #REF! | #REF! | 1 | #REF! | #REF! | #REF! | #REF! | 1 | #REF! | #REF! | #REF! | #REF! | 1 | #REF! |  |  | 100% |  |  |  | 3 |  |  |  |  | 1 |  |  |  |  | 1 |  |  |  |  | 1 | [8 empty] | ■ | ■ | ■ | ■ | ■ | [19 empty] | ○ | ○ | [20 empty] | #REF! |  | #REF! | #REF! | #REF!
| 教育総務課 | 岱明中学校 特別教室棟 | 学校教育系 |  |  | 1969 | 昭44 |  | 329 | [5 empty] | #DIV/0! | #DIV/0! | #DIV/0! | [5 empty] | 5: 200㎡以上 | [24 empty] | 46 |  | 46 | #REF! | [8 empty] | RC | 2 | [14 empty] | 1 | [7 empty] | 1 |  | #REF! | #REF! | #REF! | 1 | #REF! | #REF! | #REF! | #REF! | 1 | #REF! | #REF! | #REF! | #REF! | 1 | #REF! |  |  | 100% |  |  |  | 3 |  |  |  |  | 1 |  |  |  |  | 1 |  |  |  |  | 1 | [8 empty] | ■ | ■ | ■ | ■ | ■ | [19 empty] | ○ | ○ | [20 empty] | #REF! |  | #REF! | #REF! | #REF!
| 教育総務課 | 岱明中学校 屋内運動場 | 学校教育系 |  |  | 2008 | 平20 |  | 1390 | [5 empty] | #DIV/0! | #DIV/0! | #DIV/0! | [5 empty] | 3: 1,000㎡以上 | [24 empty] | 7 |  | 7 | #REF! | [8 empty] | S | 2 | C | ● | C | C | B | B | A | A | A | ― | A |  |  |  | 1 | [7 empty] | 1 |  | #REF! | #REF! | #REF! | 1 | #REF! | #REF! | #REF! | #REF! | 1 | #REF! | #REF! | #REF! | #REF! | 1 | #REF! |  |  | 100% |  |  |  | 3 |  |  |  |  | 1 |  |  |  |  | 1 |  |  |  |  | 1 | [9 empty] | 再 | 再 | 再 | 再 | ○ | ○ | [17 empty] | ● | ● | ● | [19 empty] | #REF! |  | #REF! | #REF! | #REF!
| 教育総務課 | 岱明中学校 プール | 学校教育系 |  |  | 1968 | 昭43 |  | 68 | [5 empty] | #DIV/0! | #DIV/0! | #DIV/0! | [5 empty] | 7: 100㎡未満 | [24 empty] | 47 |  | 47 | #REF! | [8 empty] | S | 1 | [14 empty] | 1 | [7 empty] | 1 |  | #REF! | #REF! | #REF! | 1 | #REF! | #REF! | #REF! | #REF! | 1 | #REF! | #REF! | #REF! | #REF! | 1 | #REF! |  |  | 100% |  |  |  | 3 |  |  |  |  | 1 |  |  |  |  | 1 |  |  |  |  | 1 | [9 empty] | △ | △ | [19 empty] | ◇ | ◇ | [22 empty] | #REF! |  | #REF! | #REF! | #REF!
| 教育総務課 | 天水中学校 教室棟 | 学校教育系 |  |  | 2006 | 平18 |  | 4023 | [5 empty] | #DIV/0! | #DIV/0! | #DIV/0! | [5 empty] | 2: 3,000㎡以上 | [24 empty] | 9 |  | 9 | #REF! | [8 empty] | RC | 2 | [14 empty] | 1 | [7 empty] | 1 |  | #REF! | #REF! | #REF! | 1 | #REF! | #REF! | #REF! | #REF! | 1 | #REF! | #REF! | #REF! | #REF! | 1 | #REF! |  |  | 100% |  |  |  | 3 |  |  |  |  | 1 |  |  |  |  | 1 |  |  |  |  | 1 |  |  | 再 | 再 | 再 | 再 | [8 empty] | ○ | ○ | [22 empty] | ● | ● | [14 empty] | #REF! |  | #REF! | #REF! | #REF!
| 教育総務課 | 天水中学校 屋内運動場 | 学校教育系 |  |  | 2006 | 平18 |  | 1138 | [5 empty] | #DIV/0! | #DIV/0! | #DIV/0! | [5 empty] | 3: 1,000㎡以上 | [24 empty] | 9 |  | 9 | #REF! | [8 empty] | RC | 2 | [14 empty] | 1 | [7 empty] | 1 |  | #REF! | #REF! | #REF! | 1 | #REF! | #REF! | #REF! | #REF! | 1 | #REF! | #REF! | #REF! | #REF! | 1 | #REF! |  |  | 100% |  |  |  | 3 |  |  |  |  | 1 |  |  |  |  | 1 |  |  |  |  | 1 |  |  | 再 | 再 | 再 | 再 | [9 empty] | ○ | [21 empty] | ● | ● | [15 empty] | #REF! |  | #REF! | #REF! | #REF!
| 教育総務課 | 天水中学校 プール | 学校教育系 |  |  | 1966 | 昭41 |  | 87 | [5 empty] | #DIV/0! | #DIV/0! | #DIV/0! | [5 empty] | 7: 100㎡未満 | [24 empty] | 49 |  | 49 | #REF! | [8 empty] | W | 1 | [14 empty] | 1 | [7 empty] | 1 |  | #REF! | #REF! | #REF! | 1 | #REF! | #REF! | #REF! | #REF! | 1 | #REF! | #REF! | #REF! | #REF! | 1 | #REF! |  |  | 100% |  |  |  | 3 |  |  |  |  | 1 |  |  |  |  | 1 |  |  |  |  | 1 |  |  | 再 | 再 | △ | △ | [18 empty] | ◇ | ◇ | [28 empty] | #REF! |  | #REF! | #REF! | #REF!
| 教育総務課 | 中央学校給食センター | 学校教育系 |  |  | 2004 | 平16 |  | 2371 | [5 empty] | #DIV/0! | #DIV/0! | #DIV/0! | [5 empty] | 3: 1,000㎡以上 | [24 empty] | 11 |  | 11 | #REF! | [8 empty] | Ｓ | 2 | D | [12 empty] | 34900000 | 1 | [7 empty] | 1 |  | #N/A | #N/A | #N/A | 1 | #N/A | #N/A | #N/A | #N/A | 1 | #N/A | #N/A | #N/A | #N/A | 1 | #N/A |  |  | 100% |  |  |  | 3 |  |  |  |  | 1 |  |  |  |  | 1 |  |  |  |  | 1 | [15 empty] | ○ | ○ | [19 empty] | ● | ● | [16 empty] | #REF! |  | #N/A | #N/A | #N/A | bar: C to A
| 教育総務課 | 岱明学校給食センター | 学校教育系 |  |  | 2003 | 平15 |  | 979 | [5 empty] | #DIV/0! | #DIV/0! | #DIV/0! | [5 empty] | 4: 500㎡以上 | [24 empty] | 12 |  | 12 | #REF! | [8 empty] | Ｓ | 2 | [14 empty] | 1 | [7 empty] | 1 |  | #N/A | #N/A | #N/A | 1 | #N/A | #N/A | #N/A | #N/A | 1 | #N/A | #N/A | #N/A | #N/A | 1 | #N/A |  |  | 100% |  |  |  | 3 |  |  |  |  | 1 |  |  |  |  | 1 |  |  |  |  | 1 | [15 empty] | ○ | ○ | [19 empty] | ● | ● | [16 empty] | #REF! |  | #N/A | #N/A | #N/A | bar: C to A
| 教育総務課 | 天水学校給食センター | 学校教育系 |  |  | 1998 | 平10 |  | 635 | [5 empty] | #DIV/0! | #DIV/0! | #DIV/0! | [5 empty] | 4: 500㎡以上 | [24 empty] | 17 |  | 17 | #REF! | [8 empty] | Ｓ | 1 |  |  | A | D | A | C | C | A | A | A |  |  |  | 8298200 | 1 | [7 empty] | 1 |  | #N/A | #N/A | #N/A | 1 | #N/A | #N/A | #N/A | #N/A | 1 | #N/A | #N/A | #N/A | #N/A | 1 | #N/A |  |  | 100% |  |  |  | 3 |  |  |  |  | 1 |  |  |  |  | 1 |  |  |  |  | 1 | [9 empty] | ○ | ○ | [17 empty] | ● | ● | [24 empty] | #REF! |  | #N/A | #N/A | #N/A
| 教育総務課 | 岱明中柔道場 | 学校教育系 | [72 empty] | 1 | [7 empty] | 1 |  |  |  |  | 1 |  |  |  |  | 1 |  |  |  |  | 1 |  |  |  | 100% |  |  |  | 3 |  |  |  |  | 1 |  |  |  |  | 1 |  |  |  |  | 1 | [9 empty] | ■ | ■ | [19 empty] | ○ | [23 empty] | #REF!
[25 empty] | 0 | [25 empty] | #REF! | [24 empty] | 1 | [7 empty] | 1 |  |  |  |  | 1 |  |  |  |  | 1 |  |  |  |  | 1 |  |  |  | 100% |  |  |  | 3 |  |  |  |  | 1 |  |  |  |  | 1 |  |  |  |  | 1 | [54 empty] | #REF!
[25 empty] | 0 | [25 empty] | #REF! | [24 empty] | 1 | [7 empty] | 1 |  |  |  |  | 1 |  |  |  |  | 1 |  |  |  |  | 1 |  |  |  | 100% |  |  |  | 3 |  |  |  |  | 1 |  |  |  |  | 1 |  |  |  |  | 1 | [54 empty] | #REF!
[25 empty] | 0 | [25 empty] | #REF! | [24 empty] | 1 | [7 empty] | 1 |  |  |  |  | 1 |  |  |  |  | 1 |  |  |  |  | 1 |  |  |  | 100% |  |  |  | 3 |  |  |  |  | 1 |  |  |  |  | 1 |  |  |  |  | 1 | [54 empty] | #REF!
[25 empty] | 0 | [25 empty] | #REF! | [24 empty] | 1 | [7 empty] | 1 |  |  |  |  | 1 |  |  |  |  | 1 |  |  |  |  | 1 |  |  |  | 100% |  |  |  | 3 |  |  |  |  | 1 |  |  |  |  | 1 |  |  |  |  | 1 | [54 empty] | #REF!
[25 empty] | 0 | [25 empty] | #REF! | [24 empty] | 1 | [7 empty] | 1 |  |  |  |  | 1 |  |  |  |  | 1 |  |  |  |  | 1 |  |  |  | 100% |  |  |  | 3 |  |  |  |  | 1 |  |  |  |  | 1 |  |  |  |  | 1 | [54 empty] | #REF!
[25 empty] | 0 | [25 empty] | #REF! | [24 empty] | 1 | [7 empty] | 1 |  |  |  |  | 1 |  |  |  |  | 1 |  |  |  |  | 1 |  |  |  | 100% |  |  |  | 3 |  |  |  |  | 1 |  |  |  |  | 1 |  |  |  |  | 1 | [54 empty] | #REF!
[123 empty] | 修繕維持費 | 0
取り壊し等
躯体補修
[123 empty] | 中規模修繕 | #NAME? | [41 empty] | #NAME?
[123 empty] | 大規模改修 | #NAME? | [41 empty] | #NAME?
[108 empty] | #NAME? | [14 empty] | 長寿命化修繕 | #NAME? | [41 empty] | #NAME?
データ件数 | [107 empty] | #NAME? | [14 empty] | 建替え | #NAME? | [41 empty] | #NAME?
[108 empty] | #NAME? | [14 empty] | 集計チェック１ | 0
[123 empty] | 集計チェック２ | #NAME? | [41 empty] | #NAME?
[123 empty] | 合計 | #NAME? | [41 empty] | #NAME?
0
[17 empty] | 0 | [105 empty] | 緊急修繕（恒常費） | 427000
0
0
0
0
#VALUE!
0
0
新規で大きく変更があるなら別項目にすればいいので、こういう形での変更は不要か？（棟分割、統合などどうするか？）
旧庁舎
解体費
適正化検討

## 一覧（改訂後・学校空調は中規模で表示ver） (hidden)
[124 empty] | ■ |  |  |  | ◇ | 建替え |  |  |  | ● | 大規模改修 |  |  |  | ○ | 中規模修繕 |  |  |  |  | 廃止・集約など |  |  |  | △ | 長寿命化修繕 |  |  |  | 調 | 躯体健全性調査 | [13 empty] | <玉名市長期整備計画 対象施設一覧表> 対象：約１２０施設・約２７万㎡
[40 empty] | 43 | [21 empty] | 65 | [21 empty] | 87 |  | 89 | 90 |  | 92 |  |  | 95 |  | 97 |  |  | 100 | 101 | 102 |  |  | 105 | 106 | 107 | [5 empty] | 113 |  | 115 |  |  | 118 |  | 120 |  |  | 123 | 124 | 125 |  |  | 128 | 129 | [49 empty] | 0 | 10 | 40 | 70 | 100 | 変更禁止 | 終了 | 237 | 172
計画設定初年度 |  | 施 設 一 覧 （保全対象施設） | [24 empty] | 構造体調査結果 （RC、SRC造） | [7 empty] | 構造体評価 | [5 empty] | 躯体以外の劣化状況 | [9 empty] | 保全優先度 | [5 empty] | 工事の必要性 |  |  |  | 方針 | [22 empty] | 既存建物の工事費設定 | [19 empty] | 新規建物の工事費設定 | [37 empty] | 年次計画（上段：年数 中断：西暦 下段：和暦） | [27 empty] | 計算式
2015 | [64 empty] | 躯体以外の劣化状況 |  | 躯体以外の劣化状況(R2調査) | [11 empty] | 修繕維持費 |  |  | 取り壊し等 |  | 躯体補修 |  |  |  |  | 中規模修繕 |  |  |  |  | 大規模改修 |  |  |  |  | 長寿命化修繕 |  |  |  |  | 建替え | [7 empty] | 新規 | 中規模修繕 |  |  |  | 新規 | 大規模改修 |  |  |  | 新規 | 長寿命化修繕 | [46 empty] | 現況劣化度
№ | 主管課 | 施設名 |  |  |  | 分類 | 細分類 | 所在地 | 建設年 |  | 築年数 | 延床面積 | 構造 | 構造分類 | 階層 |  |  | 部位面積（㎡） |  |  | 耐震診断 | 補強の有無 | 保全計画対象 | 地域区分 | 地区区分 | 規模区分 | 調査年（2014） | 調査経過年数 | コンクリート強度（N/ｍｍ2） |  | 中性化深さ （ｍｍ） |  | かぶり厚さ （ｍｍ） | 目視調査 | 判定フロー |  |  |  | 目標使用年数 | 残存耐用年数 （参考） | 屋根・屋上 | 外壁 | 外部開口部 | 内部 | 電気設備 | 給水設備 | 排水設備 | 空調設備 | その他 | 外構 | 経過年数 | 大規模改修実施済み（-15） | 築年評価 | 現況劣化度 | 総合劣化度 | 施設重要度 | 躯体改修 | 建築（外部） | 内装 | 設備 | 今後の予定 | 存廃実施年 | 構造 | 階数 | 躯体 | R2 年度 | 屋根・屋上 | 外壁 | 外部開口部 | 内部仕上げ | 電気設備 | 給排水衛生 | 空調設備 | その他設備 | 外構 | 躯体健全性調査年度 | 目標使用年数 | 修繕費 （屋上） （外壁の D対策） | 実施頻度 | 工事単価 | 工事価格 | 工事実施年 | 工事価格 | 工事実施年 | 単価（千円/㎡） | 工事費（千円） | 費用計上（年） | 単年費（千円） | 工事実施年 | 単価（千円/㎡） | 工事費（千円） | 費用計上（年） | 単年費（千円） | 工事実施年 | 単価（千円/㎡） | 工事費（千円） | 費用計上（年） | 単年費（千円） | 工事実施年 | 単価（千円/㎡） | 工事費（千円） | 費用計上（年） | 単年費（千円） | 工事実施年 | 新規構造分類 | 新旧面積比 | 新規面積 | 単価（千円/㎡） | 工事費（千円） | 費用計上（年） | 単年費（千円） | 工事実施年 | 単価（千円/㎡） | 工事費（千円） | 費用計上（年） | 単年費（千円） | 工事実施年 | 単価（千円/㎡） | 工事費（千円） | 費用計上（年） | 単年費（千円） | 工事実施年 | 単価（千円/㎡） | 工事費（千円） | 費用計上（年） | 単年費（千円） | 0 | 1 | 2 | 3 | 4 | 5 | 6 | 7 | 8 | 9 | 10 | 11 | 12 | 13 | 14 | 15 | 16 | 17 | 18 | 19 | 20 | 21 | 22 | 23 | 24 | 25 | 26 | 27 | 28 | 29 | 30 | 31 | 32 | 33 | 34 | 35 | 36 | 37 | 38 | 39 | 40 |  |  | 屋根・屋上 | 外壁 | 外部開口部 | 内部 | 電気設備 | 給水設備 | 排水設備 | 空調設備 | その他 | 外構 | 合計
|  |  | 施設数1 | 施設数2 | 棟数 | [9 empty] | 地上 | 地下 | 駐車場 | 屋根・屋上 | 外壁 | 開口部 | [8 empty] | 設計強度 | 圧縮強度の平均値 | 中性化深さ | 理論式による深さ |  |  | 鉄筋腐食 | 圧縮強度 | 中性化 | 目視状況 | [27 empty] | 現地調査 | [60 empty] | 2015 | 2016 | 2017 | 2018 | 2019 | 2020 | 2021 | 2022 | 2023 | 2024 | 2025 | 2026 | 2027 | 2028 | 2029 | 2030 | 2031 | 2032 | 2033 | 2034 | 2035 | 2036 | 2037 | 2038 | 2039 | 2040 | 2041 | 2042 | 2043 | 2044 | 2045 | 2046 | 2047 | 2048 | 2049 | 2050 | 2051 | 2052 | 2053 | 2054 | 2055 | [14 empty] | 最後年 | 2055
|  |  | 123 | 120 | 209 |  |  |  | 西暦 | 和暦 | R2 改定 時点 | [115 empty] | Ｈ27 | Ｈ28 | Ｈ29 | Ｈ30 | Ｈ31 | R2 | R3 | R4 | R5 | R6 | R7 | R8 | R9 | R10 | R11 | R12 | R13 | R14 | R15 | R16 | R17 | R18 | R19 | R20 | R21 | R22 | R23 | R24 | R25 | R26 | R27 | R28 | R29 | R30 | R31 | R32 | R33 | R34 | R35 | R36 | R37 |  | 合計 | [11 empty] | 躯体経常年 | 中規模 | 大規模 | 長寿命 | 建替え | 新規中規模 | 新規大規模 | 新規長寿命
| 人権啓発課 | 伊倉ふれあいセンター | 1 | 1 | 1 | 市民文化系施設 |  |  | 1981 | 昭56 | 39 | 678.7 | RC |  |  |  |  | #DIV/0! | #DIV/0! | #DIV/0! | [5 empty] | 4: 500㎡以上 | [24 empty] | 34 |  | 34 | #REF! | [8 empty] | RC | 2 | A | ● | A | A | A | A | A | A | A | A | B | R17 |  | 17153900 | 1 | 1 | [6 empty] | 1 |  | #N/A | #N/A | #N/A | 1 | #N/A | #N/A | #N/A | #N/A | 1 | #N/A | #N/A | #N/A | #N/A | 1 | #N/A |  | SRC | 100% |  |  |  | 3 |  |  |  |  | 1 |  |  |  |  | 1 |  |  |  |  | 1 |  | 3 2018 Ｈ30: ●; 4 2019 Ｈ31: ●; 20 2035 R17: 調; 23 2038 R20: △; 24 2039 R21: △ | [12 empty] | #REF! |  | #N/A | #N/A | #N/A
| 文化課 | 歴史博物館こころピア | 1 | 1 | 1 | 社会教育系 |  |  | 1993 | 平5 | 27 | 1977.8 | RC |  |  |  |  | #DIV/0! | #DIV/0! | #DIV/0! | [5 empty] | 3: 1,000㎡以上 | [24 empty] | 22 |  | 22 | #REF! | [8 empty] | RC | 1 | A | ● | C | B | B | C | B | B | C | A | B | R2 | 80年 | 13056000 | 1 | [7 empty] | 1 |  | #N/A | #N/A | #N/A | 1 | #N/A | #N/A | #N/A | #N/A | 1 | #N/A | #N/A | #N/A | #N/A | 1 | #N/A |  |  | 100% |  |  |  | 3 |  |  |  |  | 1 |  |  |  |  | 1 |  |  |  |  | 1 | [54 empty] | #REF! |  | #N/A | #N/A | #N/A | bar: 3 2018 Ｈ30 to 7 2022 R4; 25 2040 R22 to 28 2043 R25
| 文化課 | 市民会館（ホール棟） | 1 | 1 | 1 | 市民文化系 |  |  | 2020 | 令2 | 0 | 4567.4 | SRC |  |  |  |  | #DIV/0! | #DIV/0! | #DIV/0! | [5 empty] | 2: 3,000㎡以上 | [24 empty] | -5 |  | -5 | #REF! | [8 empty] | SRC | 3 | D | ● | A | A | A | A | A | A | A | - | A |  |  | 2005100 | 1 | [7 empty] | 1 |  | #N/A | #N/A | #N/A | 1 | #N/A | #N/A | #N/A | #N/A | 1 | #N/A | #N/A | #N/A | #N/A | 1 | #N/A |  |  | 100% |  |  |  | 3 |  |  |  |  | 1 |  |  |  |  | 1 |  |  |  |  | 1 | [54 empty] | #REF! |  | #N/A | #N/A | #N/A | bar: 1 2016 Ｈ28; 3 2018 Ｈ30 to 5 2020 R2; 23 2038 R20 to 25 2040 R22
| 文化課 | 市民会館（事務所会議室棟） |  |  | 1 | 市民文化系 |  |  | 2006 | 平18 | 14 | 983.8 | S |  |  |  |  | #DIV/0! | #DIV/0! | #DIV/0! | [5 empty] | 4: 500㎡以上 | [24 empty] | 9 |  | 9 | #REF! | [8 empty] | S | 1 |  |  | D | B | B | B | A | A | B | - |  | R22 |  |  | 1 | 1 | [6 empty] | 1 |  | #N/A | #N/A | #N/A | 1 | #N/A | #N/A | #N/A | #N/A | 1 | #N/A | #N/A | #N/A | #N/A | 1 | #N/A |  |  | 100% |  |  |  | 3 |  |  |  |  | 1 |  |  |  |  | 1 |  |  |  |  | 1 |  | 10 2025 R7: ○; 11 2026 R8: ○; 25 2040 R22: 調; 29 2044 R26: ●; 30 2045 R27: ●; 31 2046 R28: ● | [12 empty] | #REF! |  | #N/A | #N/A | #N/A
| 文化課 | 旧石貫小学校 管理教室棟 | 1 | 1 | 1 | 学校教育系 |  |  | 1988 | 昭63 | 32 | 1297 | RC |  |  |  |  | #DIV/0! | #DIV/0! | #DIV/0! | [5 empty] | 3: 1,000㎡以上 | [24 empty] | 27 |  | 27 | #REF! | [8 empty] | RC | 2 | A | ● | C | C | C | B | B | B | C | - | B |  |  |  | 1 | 1 | [6 empty] | 1 |  | #N/A | #N/A | #N/A | 1 | #N/A | #N/A | #N/A | #N/A | 1 | #N/A | #N/A | #N/A | #N/A | 1 | #N/A |  |  | 100% |  |  |  | 3 |  |  |  |  | 1 |  |  |  |  | 1 |  |  |  |  | 1 | [54 empty] | #REF! |  | #N/A | #N/A | #N/A | bar: 7 2022 R4 to 8 2023 R5
| 文化課 | 旧石貫小学校 特別教室棟 |  |  | 1 | 学校教育系 |  |  | 1978 | 昭53 | 42 | 504 | RC |  |  |  |  | #DIV/0! | #DIV/0! | #DIV/0! | [5 empty] | 4: 500㎡以上 | [24 empty] | 37 |  | 37 | #REF! | [8 empty] | RC | 2 | D | ● | C | C | C | C | C | C | - | - | D |  |  | 7972100 | 1 | [7 empty] | 1 |  | #N/A | #N/A | #N/A | 1 | #N/A | #N/A | #N/A | #N/A | 1 | #N/A | #N/A | #N/A | #N/A | 1 | #N/A |  |  | 100% |  |  |  | 3 |  |  |  |  | 1 |  |  |  |  | 1 |  |  |  |  | 1 | [54 empty] | #REF! |  | #N/A | #N/A | #N/A | bar: 7 2022 R4 to 8 2023 R5
| 文化課 | 旧石貫小学校 屋内運動場 |  |  | 1 | 学校教育系 |  |  | 1975 | 昭50 | 45 | 426 | S |  |  |  |  | #DIV/0! | #DIV/0! | #DIV/0! | [5 empty] | 5: 200㎡以上 | [24 empty] | 40 |  | 40 | #REF! | [8 empty] | S | 1 | A | ● | - | C | C | C | C | C | - | - | A |  |  |  | 1 | [7 empty] | 1 |  | #N/A | #N/A | #N/A | 1 | #N/A | #N/A | #N/A | #N/A | 1 | #N/A | #N/A | #N/A | #N/A | 1 | #N/A |  |  | 100% |  |  |  | 3 |  |  |  |  | 1 |  |  |  |  | 1 |  |  |  |  | 1 | [54 empty] | #REF! |  | #N/A | #N/A | #N/A | bar: 7 2022 R4 to 8 2023 R5
| 環境整備課 | 天水石けん加工施設 | 1 | 1 | 1 | その他 |  |  | 1977 | 昭52 | 43 | 365.4 | S |  |  |  |  | #DIV/0! | #DIV/0! | #DIV/0! | [5 empty] | 5: 200㎡以上 | [24 empty] | 38 |  | 38 | #REF! | [8 empty] | S | 1 |  |  | D | D | C | D | C | D | - | - |  |  |  |  | 1 | [7 empty] | 1 |  | #N/A | #N/A | #N/A | 1 | #N/A | #N/A | #N/A | #N/A | 1 | #N/A | #N/A | #N/A | #N/A | 1 | #N/A |  |  | 100% |  |  |  | 3 |  |  |  |  | 1 |  |  |  |  | 1 |  |  |  |  | 1 | [54 empty] | #REF! |  | #N/A | #N/A | #N/A | bar: 10 2025 R7
| 環境整備課 | 水の守 | 1 | 1 | 1 | 供給処理施設 |  |  | 2012 | 平24 | 8 | 700.8 | S+RC |  |  |  |  | #DIV/0! | #DIV/0! | #DIV/0! | [5 empty] | 4: 500㎡以上 | [24 empty] | 3 |  | 3 | #REF! | [8 empty] | S+RC | 2 | A | ● | A | A | A | A | A | A | A | - | A | R27 |  | 18050500 | 1 | [7 empty] | 1 |  | #N/A | #N/A | #N/A | 1 | #N/A | #N/A | #N/A | #N/A | 1 | #N/A | #N/A | #N/A | #N/A | 1 | #N/A |  |  | 100% |  |  |  | 3 |  |  |  |  | 1 |  |  |  |  | 1 |  |  |  |  | 1 |  | 15 2030 R12: ○; 16 2031 R13: ○; 30 2045 R27: 調; 36 2051 R33: ●; 37 2052 R34: ● | [12 empty] | #REF! |  | #N/A | #N/A | #N/A
| 総合福祉課 | 福祉センター | 1 | 1 | 1 | 保健・福祉施設 |  |  | 1999 | 平11 | 21 | 2668.3 | RC |  |  |  |  | #DIV/0! | #DIV/0! | #DIV/0! | [5 empty] | 3: 1,000㎡以上 | [24 empty] | 16 |  | 16 | #REF! | [8 empty] | RC | 3 | B | ● | A | B | A | C | B | B | A | B | C | R17 |  | 1980000 | 1 | 1 | [6 empty] | 1 |  | #N/A | #N/A | #N/A | 1 | #N/A | #N/A | #N/A | #N/A | 1 | #N/A | #N/A | #N/A | #N/A | 1 | #N/A |  |  | 100% |  |  |  | 3 |  |  |  |  | 1 |  |  |  |  | 1 |  |  |  |  | 1 |  | 3 2018 Ｈ30: ○; 4 2019 Ｈ31: ○; 5 2020 R2: ○; 8 2023 R5: ○; 9 2024 R6: ○; 20 2035 R17: 調; 27 2042 R24: ●; 28 2043 R25: ●; 29 2044 R26: ●; 30 2045 R27: ● | [12 empty] | #REF! |  | #N/A | #N/A | #N/A
| 総合福祉課 | コミュニティセンター潮湯 | 1 | 1 | 1 | 市民文化系施設 |  |  | 1991 | 平3 | 29 | 819.8 | RC+S |  |  |  |  | #DIV/0! | #DIV/0! | #DIV/0! | [5 empty] | 4: 500㎡以上 | [24 empty] | 24 |  | 24 | #REF! | [8 empty] | RC+S | 1 |  |  | D | D | B | B | B | B | C | - |  | R2 | 60年 |  | 1 | 1 | [6 empty] | 1 |  | #N/A | #N/A | #N/A | 1 | #N/A | #N/A | #N/A | #N/A | 1 | #N/A | #N/A | #N/A | #N/A | 1 | #N/A |  |  | 100% |  |  |  | 3 |  |  |  |  | 1 |  |  |  |  | 1 |  |  |  |  | 1 |  | 5 2020 R2: 調; 13 2028 R10: ○; 14 2029 R11: ○; 34 2049 R31: ◇; 35 2050 R32: ◇; 36 2051 R33: ◇; 37 2052 R34: ◇ | [12 empty] | #REF! |  | #N/A | #N/A | #N/A
| 高齢介護課 | 高齢者等就業支援センター | 1 | 1 | 1 | 保健・福祉施設 |  |  | 2002 | 平14 | 18 | 569.1 | S |  |  |  |  | #DIV/0! | #DIV/0! | #DIV/0! | [5 empty] | 4: 500㎡以上 | [24 empty] | 13 |  | 13 | #REF! | [8 empty] | S | 1 | A | ● | A | C | A | A | A | A | B | - | C | R17 |  |  | 1 | 1 | [6 empty] | 1 |  | #N/A | #N/A | #N/A | 1 | #N/A | #N/A | #N/A | #N/A | 1 | #N/A | #N/A | #N/A | #N/A | 1 | #N/A |  |  | 100% |  |  |  | 3 |  |  |  |  | 1 |  |  |  |  | 1 |  |  |  |  | 1 |  | 4 2019 Ｈ31: ○; 5 2020 R2: ○; 8 2023 R5: ○; 9 2024 R6: ○; 20 2035 R17: 調; 27 2042 R24: ●; 28 2043 R25: ●; 29 2044 R26: ● | [12 empty] | #REF! |  | #N/A | #N/A | #N/A
| 高齢介護課 | 天水老人憩いの家 | 1 | 1 | 1 | 保健・福祉施設 |  |  | 1974 | 昭49 | 46 | 689 | RC+S |  |  |  |  | #DIV/0! | #DIV/0! | #DIV/0! | [5 empty] | 4: 500㎡以上 | [24 empty] | 41 |  | 41 | #REF! | [8 empty] | RC+S | 1 |  |  | D | C | C | D | C | C | C | - |  | R17 |  |  | 1 | [7 empty] | 1 |  | #N/A | #N/A | #N/A | 1 | #N/A | #N/A | #N/A | #N/A | 1 | #N/A | #N/A | #N/A | #N/A | 1 | #N/A |  |  | 100% |  |  |  | 3 |  |  |  |  | 1 |  |  |  |  | 1 |  |  |  |  | 1 |  | 8 2023 R5: ○; 9 2024 R6: ○; 20 2035 R17: 調; 27 2042 R24: ●; 28 2043 R25: ●; 29 2044 R26: ● | [12 empty] | #REF! |  | #N/A | #N/A | #N/A
| 高齢介護課 | 岱明ふれあい健康センター（ﾃﾞｲｻｰﾋﾞｽ棟） |  |  | 1 | 保健・福祉施設 |  |  | 1995 | 平7 | 25 | 103.5 | S |  |  |  |  | #DIV/0! | #DIV/0! | #DIV/0! | [5 empty] | 6: 100㎡以上 | [24 empty] | 20 |  | 20 | #REF! | [8 empty] | S | 1 | C | ● | [8 empty] | B |  |  |  | 1 | [7 empty] | 1 |  | #N/A | #N/A | #N/A | 1 | #N/A | #N/A | #N/A | #N/A | 1 | #N/A | #N/A | #N/A | #N/A | 1 | #N/A |  |  | 100% |  |  |  | 3 |  |  |  |  | 1 |  |  |  |  | 1 |  |  |  |  | 1 | [54 empty] | #REF! |  | #N/A | #N/A | #N/A | bar: 7 2022 R4; 15 2030 R12
| 農林水産政策課 | 磯の里 | 1 | 1 | 1 | 産業系 |  |  | 1996 | 平8 | 24 | 301.5 | RC+S |  |  |  |  | #DIV/0! | #DIV/0! | #DIV/0! | [5 empty] | 5: 200㎡以上 | [24 empty] | 19 |  | 19 | #REF! | [8 empty] | RC+S | 1 |  |  | D | B | C | C | B | B | C | - |  |  |  |  | 1 | [7 empty] | 1 |  | #N/A | #N/A | #N/A | 1 | #N/A | #N/A | #N/A | #N/A | 1 | #N/A | #N/A | #N/A | #N/A | 1 | #N/A |  |  | 100% |  |  |  | 3 |  |  |  |  | 1 |  |  |  |  | 1 |  |  |  |  | 1 | [54 empty] | #REF! |  | #N/A | #N/A | #N/A | bar: 8 2023 R5
| 農林水産政策課 | 農産物直売所郷○市 | 1 | 1 | 1 | 産業系 |  |  | 2004 | 平16 | 16 | 87.7 | W |  |  |  |  | #DIV/0! | #DIV/0! | #DIV/0! | [5 empty] | 7: 100㎡未満 | [24 empty] | 11 |  | 11 | #REF! | [8 empty] | W | 1 | A | ● | B | C | A | B | A | A | A | - | A |  |  |  | 1 | [7 empty] | 1 |  | #N/A | #N/A | #N/A | 1 | #N/A | #N/A | #N/A | #N/A | 1 | #N/A | #N/A | #N/A | #N/A | 1 | #N/A |  |  | 100% |  |  |  | 3 |  |  |  |  | 1 |  |  |  |  | 1 |  |  |  |  | 1 |  | 4 2019 Ｈ31: 指; 8 2023 R5: ○; 9 2024 R6: ○; 37 2052 R34: ◇; 38 2053 R35: ◇; 39 2054 R36: ◇ | [12 empty] | #REF! |  | #N/A | #N/A | #N/A
| 保健予防課 | 玉名市保健センター | 1 | 1 | 1 | 保健・福祉施設 |  |  | 1989 | 昭64 | 31 | 894 | RC+S |  |  |  |  | #DIV/0! | #DIV/0! | #DIV/0! | [5 empty] | 4: 500㎡以上 | [24 empty] | 26 |  | 26 | #REF! | [8 empty] | RC+S | 1 | D | ● | C | B | A | B | B | B | B | - | A | R2 | 80年 | 25521900 | 1 | [7 empty] | 3 |  | #N/A | #N/A | #N/A | 1 | #N/A | #N/A | #N/A | #N/A | 1 | #N/A | #N/A | #N/A | #N/A | 1 | #N/A |  |  | 100% |  |  |  | 3 |  |  |  |  | 1 |  |  |  |  | 1 |  |  |  |  | 1 |  | 0 2015 Ｈ27: ■; 5 2020 R2: 調; 14 2029 R11: ●; 15 2030 R12: ●; 30 2045 R27: 調; 36 2051 R33: △; 37 2052 R34: △ | [12 empty] | #REF! |  | #N/A | #N/A | #N/A
| 保健予防課 | 岱明ふれあい健康センター | 1 | 1 | 1 | 保健・福祉施設 |  |  | 1995 | 平7 | 25 | 2401.7 | RC |  |  |  |  | #DIV/0! | #DIV/0! | #DIV/0! | [5 empty] | 3: 1,000㎡以上 | [24 empty] | 20 |  | 20 | #REF! | [8 empty] | RC | 1 | A | ● | C | B | B | B | B | B | A | - | A |  |  | 17967600 | 1 | [7 empty] | 1 |  | #N/A | #N/A | #N/A | 1 | #N/A | #N/A | #N/A | #N/A | 1 | #N/A | #N/A | #N/A | #N/A | 1 | #N/A |  |  | 100% |  |  |  | 3 |  |  |  |  | 1 |  |  |  |  | 1 |  |  |  |  | 1 | [54 empty] | #REF! |  | #N/A | #N/A | #N/A | bar: 2 2017 Ｈ29 to 4 2019 Ｈ31; 7 2022 R4; 15 2030 R12
| 保健予防課 | ゆとりーむ（本館棟） | 1 | 1 | 1 | 保健・福祉施設 |  |  | 1999 | 平11 | 21 | 2293.9 | RC |  |  |  |  | #DIV/0! | #DIV/0! | #DIV/0! | [5 empty] | 3: 1,000㎡以上 | [24 empty] | 16 |  | 16 | #REF! | [8 empty] | RC | 1 |  |  | D | B | B | B | B | B | A | - |  | R27 |  |  | 1 | 1 | [6 empty] | 1 |  | #N/A | #N/A | #N/A | 1 | #N/A | #N/A | #N/A | #N/A | 1 | #N/A | #N/A | #N/A | #N/A | 1 | #N/A |  |  | 100% |  |  |  | 3 |  |  |  |  | 1 |  |  |  |  | 1 |  |  |  |  | 1 |  | 1 2016 Ｈ28: ○; 2 2017 Ｈ29: ○; 3 2018 Ｈ30: ○; 4 2019 Ｈ31: ○; 5 2020 R2: ○; 12 2027 R9: ○; 13 2028 R10: ○; 30 2045 R27: 調; 33 2048 R30: ●; 34 2049 R31: ●; 35 2050 R32: ●; 36 2051 R33: ● | [12 empty] | #REF! |  | #N/A | #N/A | #N/A
| 保健予防課 | ゆとりーむ（プール棟） |  |  | 1 | 保健・福祉施設 |  |  | 1999 | 平11 | 21 | 1127.8 | RC+S |  |  |  |  | #DIV/0! | #DIV/0! | #DIV/0! | [5 empty] | 3: 1,000㎡以上 | [24 empty] | 16 |  | 16 | #REF! | [8 empty] | RC+S | 1 | A | ● | 〃 | 〃 | 〃 | 〃 | 〃 | 〃 | 〃 | - | C | R27 |  | 50671000 | 1 | [7 empty] | 1 |  | #N/A | #N/A | #N/A | 1 | #N/A | #N/A | #N/A | #N/A | 1 | #N/A | #N/A | #N/A | #N/A | 1 | #N/A |  |  | 100% |  |  |  | 3 |  |  |  |  | 1 |  |  |  |  | 1 |  |  |  |  | 1 |  | 1 2016 Ｈ28: ○; 2 2017 Ｈ29: ○; 3 2018 Ｈ30: ○; 4 2019 Ｈ31: ○; 5 2020 R2: ○; 12 2027 R9: ○; 13 2028 R10: ○; 30 2045 R27: 調; 33 2048 R30: ●; 34 2049 R31: ●; 35 2050 R32: ●; 36 2051 R33: ● | [12 empty] | #REF! |  | #N/A | #N/A | #N/A
| 保健予防課 | ゆとりーむ（機械棟） |  |  | 1 | 保健・福祉施設 |  |  | 1999 | 平11 | 21 | 216 | RC |  |  |  |  | #DIV/0! | #DIV/0! | #DIV/0! | [5 empty] | 5: 200㎡以上 | [24 empty] | 16 |  | 16 | #REF! | [8 empty] | RC | 1 | [11 empty] | R27 |  |  | 1 | [7 empty] | 1 |  | #N/A | #N/A | #N/A | 1 | #N/A | #N/A | #N/A | #N/A | 1 | #N/A | #N/A | #N/A | #N/A | 1 | #N/A |  |  | 100% |  |  |  | 3 |  |  |  |  | 1 |  |  |  |  | 1 |  |  |  |  | 1 |  | 12 2027 R9: ○; 13 2028 R10: ○; 30 2045 R27: 調; 33 2048 R30: ●; 34 2049 R31: ●; 35 2050 R32: ●; 36 2051 R33: ● | [12 empty] | #REF! |  | #N/A | #N/A | #N/A
| 管財課 | 市役所本庁舎 | 1 | 1 | 1 | 行政系 |  |  | 2014 | 平26 | 6 | 10183.5 | SRC |  |  |  |  | #DIV/0! | #DIV/0! | #DIV/0! | [5 empty] | 1: 5,000㎡以上 | [24 empty] | 1 |  | 1 | #REF! | [8 empty] | SRC | 4 | B | ● | A | A | A | A | A | A | A | A | C | R27 |  | 3324000 | 1 | [7 empty] | 2 |  | #N/A | #N/A | #N/A | 1 | #N/A | #N/A | #N/A | #N/A | 1 | #N/A | #N/A | #N/A | #N/A | 1 | #N/A |  |  | 100% |  |  |  | 3 |  |  |  |  | 1 |  |  |  |  | 1 |  |  |  |  | 1 |  | 1 2016 Ｈ28: ◇; 17 2032 R14: ○; 18 2033 R15: ○; 19 2034 R16: ○; 30 2045 R27: 調; 37 2052 R34: ●; 38 2053 R35: ●; 39 2054 R36: ●; 40 2055 R37: ● | [12 empty] | #REF! |  | #N/A | #N/A | #N/A
| 管財課 | 市役所本庁舎（付属棟） |  |  | 1 | 行政系 |  |  | 2014 | 平26 | 6 | 309 | RC |  |  |  |  | #DIV/0! | #DIV/0! | #DIV/0! | [5 empty] | 5: 200㎡以上 | [24 empty] | 1 |  | 1 | #REF! | [8 empty] | RC | 1 | B | ● | 〃 | 〃 | 〃 | 〃 | 〃 | 〃 | 〃 | - | B | R27 |  |  | 1 | [7 empty] | 1 |  | #N/A | #N/A | #N/A | 1 | #N/A | #N/A | #N/A | #N/A | 1 | #N/A | #N/A | #N/A | #N/A | 1 | #N/A |  |  | 100% |  |  |  | 3 |  |  |  |  | 1 |  |  |  |  | 1 |  |  |  |  | 1 |  | 17 2032 R14: ○; 18 2033 R15: ○; 19 2034 R16: ○; 30 2045 R27: 調; 37 2052 R34: ●; 38 2053 R35: ●; 39 2054 R36: ●; 40 2055 R37: ● | [12 empty] | #REF! |  | #N/A | #N/A | #N/A
| 管財課 | 岱明支所（複合施設内・主） | 1 | 1 | 1 | 行政系 |  |  | 1986 | 昭61 | 34 | 3471.4 | RC |  |  |  |  | #DIV/0! | #DIV/0! | #DIV/0! | [5 empty] | 2: 3,000㎡以上 | [24 empty] | 29 |  | 29 | #REF! | [8 empty] | RC | 3 |  |  | B | C | B | A | B | B | A | C |  | R2 | 80年 | 12220000 | 1 | [7 empty] | 1 |  | #N/A | #N/A | #N/A | 1 | #N/A | #N/A | #N/A | #N/A | 1 | #N/A | #N/A | #N/A | #N/A | 1 | #N/A |  |  | 100% |  |  |  | 3 |  |  |  |  | 1 |  |  |  |  | 1 |  |  |  |  | 1 |  | 1 2016 Ｈ28: ○; 5 2020 R2: 調; 7 2022 R4: ○; 8 2023 R5: ○; 9 2024 R6: ○; 25 2040 R22: 調; 30 2045 R27: △; 31 2046 R28: △; 32 2047 R29: △ | [12 empty] | #REF! |  | #N/A | #N/A | #N/A
| 管財課 | 横島支所（複合施設内・従） | 1 | 1 |  | 行政系 |  |  | 2006 | 平18 | 14 | - | RC | [37 empty] | 9 |  | 9 | #REF! | [8 empty] | RC | 1 |  |  | A | A | C | A | A | A | B | - |  | R27 |  | 2484000 | 1 | [7 empty] | 1 |  | #N/A | #N/A | #N/A | 1 | #N/A | #N/A | #N/A | #N/A | 1 | #N/A | #N/A | #N/A | #N/A | 1 | #N/A |  |  | 100% |  |  |  | 3 |  |  |  |  | 1 |  |  |  |  | 1 |  |  |  |  | 1 |  | 5 2020 R2: ○; 6 2021 R3: ○; 14 2029 R11: ○; 15 2030 R12: ○; 30 2045 R27: 調; 33 2048 R30: ●; 34 2049 R31: ●; 35 2050 R32: ●; 36 2051 R33: ● | [12 empty] | #REF! |  | #N/A | #N/A | #N/A
| 管財課 | 天水支所（天水市民センター内・従） | 1 | 1 |  | 行政系 |  |  | 2018 | 平30 | 2 | - | RC | [37 empty] | -3 |  | -3 | #REF! | [8 empty] | RC | 2 |  |  | B | A | A | A | A | A | A | A |  |  |  |  | 1 | [7 empty] | 1 |  | #N/A | #N/A | #N/A | 1 | #N/A | #N/A | #N/A | #N/A | 1 | #N/A | #N/A | #N/A | #N/A | 1 | #N/A |  |  | 100% |  |  |  | 3 |  |  |  |  | 1 |  |  |  |  | 1 |  |  |  |  | 1 | [54 empty] | #REF! |  | #N/A | #N/A | #N/A | bar: 4 2019 Ｈ31; 22 2037 R19 to 23 2038 R20
| コミュニティ推進課 | 中央公民館（文化センター内・主） | 1 | 1 | 1 | 市民文化系 |  |  | 1981 | 昭56 | 39 | 4145.5 | SRC |  |  |  |  | #DIV/0! | #DIV/0! | #DIV/0! | [5 empty] | 2: 3,000㎡以上 | [24 empty] | 34 |  | 34 | #REF! | [8 empty] | SRC | 3 |  |  | C | C | B | C | B | B | B | A |  |  |  | 1236000 | 1 | [7 empty] | 1 |  | #N/A | #N/A | #N/A | 1 | #N/A | #N/A | #N/A | #N/A | 1 | #N/A | #N/A | #N/A | #N/A | 1 | #N/A |  |  | 100% |  |  |  | 3 |  |  |  |  | 1 |  |  |  |  | 1 |  |  |  |  | 1 | [54 empty] | #REF! |  | #N/A | #N/A | #N/A | bar: 7 2022 R4 to 9 2024 R6; 28 2043 R25 to 31 2046 R28
| コミュニティ推進課 | 玉名市民図書館（文化センター内・従） | 1 | 1 |  | 社会教育系 |  |  | 1981 | 昭56 | 39 | - | SRC | [37 empty] | 34 |  | 34 | #REF! | [8 empty] | SRC | 3 | C | ● | C | C | B | C | B | B | B | A | A |  |  | 2562000 | 1 | [7 empty] | 1 |  | #N/A | #N/A | #N/A | 1 | #N/A | #N/A | #N/A | #N/A | 1 | #N/A | #N/A | #N/A | #N/A | 1 | #N/A |  |  | 100% |  |  |  | 3 |  |  |  |  | 1 |  |  |  |  | 1 |  |  |  |  | 1 | [54 empty] | #REF! |  | #N/A | #N/A | #N/A | bar: 7 2022 R4 to 9 2024 R6; 28 2043 R25 to 31 2046 R28
| コミュニティ推進課 | 岱明町公民館 | 1 | 1 | 1 | 市民文化系 |  |  | 1966 | 昭41 | 54 | 1001 | W |  |  |  |  | #DIV/0! | #DIV/0! | #DIV/0! | [5 empty] | 3: 1,000㎡以上 | [24 empty] | 49 |  | 49 | #REF! | [8 empty] | W | 1 | [14 empty] | 1 | 1 | [6 empty] | 1 |  | #N/A | #N/A | #N/A | 1 | #N/A | #N/A | #N/A | #N/A | 1 | #N/A | #N/A | #N/A | #N/A | 1 | #N/A |  |  | 100% |  |  |  | 3 |  |  |  |  | 1 |  |  |  |  | 1 |  |  |  |  | 1 | [54 empty] | #REF! |  | #N/A | #N/A | #N/A | bar: 5 2020 R2 to 8 2023 R5; 27 2042 R24 to 28 2043 R25
| コミュニティ推進課 | 岱明図書館（複合施設内・従） | 1 | 1 |  | 社会教育系 |  |  | 1986 | 昭61 | 34 | - | RC | [37 empty] | 29 |  | 29 | #REF! | [8 empty] | RC | 3 | A | ● | B | C | B | A | B | B | A | C | B | R2 | 80年 | 5052000 | 1 | 1 | [6 empty] | 1 |  | #N/A | #N/A | #N/A | 1 | #N/A | #N/A | #N/A | #N/A | 1 | #N/A | #N/A | #N/A | #N/A | 1 | #N/A |  |  | 100% |  |  |  | 3 |  |  |  |  | 1 |  |  |  |  | 1 |  |  |  |  | 1 |  | 2 2017 Ｈ29: 集; 5 2020 R2: 調; 7 2022 R4: ○; 8 2023 R5: ○; 9 2024 R6: ○; 25 2040 R22: 調; 30 2045 R27: △; 31 2046 R28: △; 32 2047 R29: △ | [12 empty] | #REF! |  | #N/A | #N/A | #N/A
| コミュニティ推進課 | 横島町公民館（複合施設内・主） | 1 | 1 | 1 | 市民文化系 |  |  | 2006 | 平18 | 14 | 2507.4 | RC |  |  |  |  | #DIV/0! | #DIV/0! | #DIV/0! | [5 empty] | 3: 1,000㎡以上 | [24 empty] | 9 |  | 9 | #REF! | [8 empty] | RC | 1 | B | ● | A | A | C | A | A | A | B | - | A | R27 |  |  | 1 | 1 | [6 empty] | 1 |  | #N/A | #N/A | #N/A | 1 | #N/A | #N/A | #N/A | #N/A | 1 | #N/A | #N/A | #N/A | #N/A | 1 | #N/A |  |  | 100% |  |  |  | 3 |  |  |  |  | 1 |  |  |  |  | 1 |  |  |  |  | 1 |  | 5 2020 R2: ○; 6 2021 R3: ○; 14 2029 R11: ○; 15 2030 R12: ○; 30 2045 R27: 調; 33 2048 R30: ●; 34 2049 R31: ●; 35 2050 R32: ●; 36 2051 R33: ● | [12 empty] | #REF! |  | #N/A | #N/A | #N/A
| コミュニティ推進課 | 横島図書館 | 1 | 1 | 1 | 社会教育系 |  |  | 2003 | 平15 | 17 | 562.4 | RC |  |  |  |  | #DIV/0! | #DIV/0! | #DIV/0! | [5 empty] | 4: 500㎡以上 | [24 empty] | 12 |  | 12 | #REF! | [8 empty] | RC | 2 |  |  | D | B | B | A | A | A | A | - |  | R22 |  |  | 1 | 1 | [6 empty] | 1 |  | #N/A | #N/A | #N/A | 1 | #N/A | #N/A | #N/A | #N/A | 1 | #N/A | #N/A | #N/A | #N/A | 1 | #N/A |  |  | 100% |  |  |  | 3 |  |  |  |  | 1 |  |  |  |  | 1 |  |  |  |  | 1 |  | 4 2019 Ｈ31: ○; 5 2020 R2: ○; 8 2023 R5: ○; 9 2024 R6: ○; 25 2040 R22: 調; 29 2044 R26: ●; 30 2045 R27: ●; 31 2046 R28: ● | [12 empty] | #REF! |  | #N/A | #N/A | #N/A
| コミュニティ推進課 | 天水町公民館（天水市民センター内・主） | 1 | 1 | 1 | 市民文化系 |  |  | 2018 | 平30 | 2 | 2338 | RC |  |  |  |  | #DIV/0! | #DIV/0! | #DIV/0! | [5 empty] | 3: 1,000㎡以上 | [24 empty] | -3 |  | -3 | #REF! | [8 empty] | RC | 2 | A | ● | B | A | A | A | A | A | A | A | A |  |  | 7288500 | 1 | 1 | [6 empty] | 1 |  | #N/A | #N/A | #N/A | 1 | #N/A | #N/A | #N/A | #N/A | 1 | #N/A | #N/A | #N/A | #N/A | 1 | #N/A |  |  | 100% |  |  |  | 3 |  |  |  |  | 1 |  |  |  |  | 1 |  |  |  |  | 1 | [54 empty] | #REF! |  | #N/A | #N/A | #N/A | bar: 1 2016 Ｈ28 to 3 2018 Ｈ30; 22 2037 R19 to 23 2038 R20
| コミュニティ推進課 | 天水図書館（天水市民センター内・従） | 1 | 1 |  | 社会教育系 |  |  | 2018 | 平30 | 2 | - | RC | [37 empty] | -3 |  | -3 | #REF! | [8 empty] | RC | 2 | A | ● | B | A | A | A | A | A | A | A | A |  |  | 5868400 | 1 | 1 | [6 empty] | 1 |  | #N/A | #N/A | #N/A | 1 | #N/A | #N/A | #N/A | #N/A | 1 | #N/A | #N/A | #N/A | #N/A | 1 | #N/A |  |  | 100% |  |  |  | 3 |  |  |  |  | 1 |  |  |  |  | 1 |  |  |  |  | 1 | [54 empty] | #REF! |  | #N/A | #N/A | #N/A | bar: 22 2037 R19 to 23 2038 R20
| 商工政策課 | 商工会館（市保有分） | 1 | 1 | 1 | 産業系 |  |  | 1992 | 平4 | 28 | 580 | RC |  |  |  |  | #DIV/0! | #DIV/0! | #DIV/0! | [5 empty] | 4: 500㎡以上 | [24 empty] | 23 |  | 23 | #REF! | [8 empty] | RC | 5 |  |  | B | A | B | B | B | B | A | B |  |  |  |  | 1 | 1 | [6 empty] | 1 |  | #N/A | #N/A | #N/A | 1 | #N/A | #N/A | #N/A | #N/A | 1 | #N/A | #N/A | #N/A | #N/A | 1 | #N/A |  |  | 100% |  |  |  | 3 |  |  |  |  | 1 |  |  |  |  | 1 |  |  |  |  | 1 | [54 empty] | #REF! |  | #N/A | #N/A | #N/A | bar: 10 2025 R7 to 11 2026 R8
| 商工政策課 | 旧勤労青少年ホーム | 1 |  | 1 | 保健・福祉施設 |  |  | 1986 | 昭61 | 34 | 765 | RC+S |  |  |  |  | #DIV/0! | #DIV/0! | #DIV/0! | [5 empty] | 4: 500㎡以上 | [24 empty] | 29 |  | 29 | #REF! | [8 empty] | RC+S | 2 | A | ● | [8 empty] | A |  |  | 7650000 | 1 | 1 | [6 empty] | 1 |  | #N/A | #N/A | #N/A | 1 | #N/A | #N/A | #N/A | #N/A | 1 | #N/A | #N/A | #N/A | #N/A | 1 | #N/A |  |  | 100% |  |  |  | 3 |  |  |  |  | 1 |  |  |  |  | 1 |  |  |  |  | 1 | [54 empty] | #REF! |  | #N/A | #N/A | #N/A | bar: 5 2020 R2
| 観光物産課 | 玉名市大衆浴場 | 1 | 1 | 1 | スポーツ・レクリエーション系 |  |  | 1991 | 平3 | 29 | 603.8 | RC+S |  |  |  |  | #DIV/0! | #DIV/0! | #DIV/0! | [5 empty] | 4: 500㎡以上 | [24 empty] | 24 |  | 24 | #REF! | [8 empty] | RC+S | 2 |  |  | B | B | C | B | B | B | C | - |  |  |  | 5019500 | 1 | 1 | [6 empty] | 1 |  | #N/A | #N/A | #N/A | 1 | #N/A | #N/A | #N/A | #N/A | 1 | #N/A | #N/A | #N/A | #N/A | 1 | #N/A |  |  | 100% |  |  |  | 3 |  |  |  |  | 1 |  |  |  |  | 1 |  |  |  |  | 1 | [54 empty] | #REF! |  | #N/A | #N/A | #N/A | bar: 8 2023 R5
| 観光物産課 | 観光ほっとプラザたまララ | 1 | 1 | 1 | スポーツ・レクリエーション系 |  |  | 2010 | 平22 | 10 | 405.9 | S |  |  |  |  | #DIV/0! | #DIV/0! | #DIV/0! | [5 empty] | 5: 200㎡以上 | [24 empty] | 5 |  | 5 | #REF! | [8 empty] | S | 1 |  |  | - | A | B | A | A | A | B | - |  |  |  |  | 1 | 1 | [6 empty] | 1 |  | #N/A | #N/A | #N/A | 1 | #N/A | #N/A | #N/A | #N/A | 1 | #N/A | #N/A | #N/A | #N/A | 1 | #N/A |  |  | 100% |  |  |  | 3 |  |  |  |  | 1 |  |  |  |  | 1 |  |  |  |  | 1 | [54 empty] | #REF! |  | #N/A | #N/A | #N/A | bar: 13 2028 R10
| 観光物産課 | ふるさとセンターY・BOX | 1 | 1 | 1 | 産業系 |  |  | 1990 | 平2 | 30 | 455 | W |  |  |  |  | #DIV/0! | #DIV/0! | #DIV/0! | [5 empty] | 5: 200㎡以上 | [24 empty] | 25 |  | 25 | #REF! | [8 empty] | W | 1 |  |  | B | C | C | B | B | B | A | - |  |  |  |  | 1 | 1 | [6 empty] | 2 |  | #N/A | #N/A | #N/A | 1 | #N/A | #N/A | #N/A | #N/A | 1 | #N/A | #N/A | #N/A | #N/A | 1 | #N/A |  |  | 100% |  |  |  | 3 |  |  |  |  | 1 |  |  |  |  | 1 |  |  |  |  | 1 | [54 empty] | #REF! |  | #N/A | #N/A | #N/A | bar: 8 2023 R5
| 観光物産課 | 横島農産加工研修センター | 1 | 1 | 1 | 産業系 |  |  | 1991 | 平3 | 29 | 454.8 | RC+W+S |  |  |  |  | #DIV/0! | #DIV/0! | #DIV/0! | [5 empty] | 5: 200㎡以上 | [24 empty] | 24 |  | 24 | #REF! | [8 empty] | RC+W+S | 2 |  |  | B | B | B | D | B | B | C | - |  |  |  |  | 1 | 1 | [6 empty] | 1 |  | #N/A | #N/A | #N/A | 1 | #N/A | #N/A | #N/A | #N/A | 1 | #N/A | #N/A | #N/A | #N/A | 1 | #N/A |  |  | 100% |  |  |  | 3 |  |  |  |  | 1 |  |  |  |  | 1 |  |  |  |  | 1 | [54 empty] | #REF! |  | #N/A | #N/A | #N/A | bar: 8 2023 R5
| 観光物産課 | 横島農業体験施設 | 1 | 1 | 1 | 産業系 |  |  | 1992 | 平4 | 28 | - | - | [37 empty] | 23 |  | 23 | #REF! | [8 empty] | - | - | B | ● | [8 empty] | B |  |  |  | 1 | 1 | [6 empty] | 1 |  | #N/A | #N/A | #N/A | 1 | #N/A | #N/A | #N/A | #N/A | 1 | #N/A | #N/A | #N/A | #N/A | 1 | #N/A |  |  | 100% |  |  |  | 3 |  |  |  |  | 1 |  |  |  |  | 1 |  |  |  |  | 1 | [54 empty] | #REF! |  | #N/A | #N/A | #N/A | bar: 8 2023 R5
| 観光物産課 | 草枕温泉てんすい | 1 | 1 | 1 | スポーツ・レクリエーション系 |  |  | 1997 | 平9 | 23 | 2042.6 | RC+W+S |  |  |  |  | #DIV/0! | #DIV/0! | #DIV/0! | [5 empty] | 3: 1,000㎡以上 | [24 empty] | 18 |  | 18 | #REF! | [8 empty] | RC+W+S | 2 | B | ● | C | C | C | B | B | B | C | - | D |  |  |  | 1 | 1 | [6 empty] | 1 |  | #N/A | #N/A | #N/A | 1 | #N/A | #N/A | #N/A | #N/A | 1 | #N/A | #N/A | #N/A | #N/A | 1 | #N/A |  |  | 100% |  |  |  | 3 |  |  |  |  | 1 |  |  |  |  | 1 |  |  |  |  | 1 | [54 empty] | #REF! |  | #N/A | #N/A | #N/A | bar: 8 2023 R5
| 観光物産課 | 草枕山荘（1～3号） | 1 | 1 | 1 | スポーツ・レクリエーション系 |  |  | 2003 | 平15 | 17 | 229.8 | RC |  |  |  |  | #DIV/0! | #DIV/0! | #DIV/0! | [5 empty] | 5: 200㎡以上 | [24 empty] | 12 |  | 12 | #REF! | [8 empty] | RC | 2 |  |  | A | B | B | B | A | A | A | - |  |  |  |  | 1 | 1 | [6 empty] | 1 |  | #N/A | #N/A | #N/A | 1 | #N/A | #N/A | #N/A | #N/A | 1 | #N/A | #N/A | #N/A | #N/A | 1 | #N/A |  |  | 100% |  |  |  | 3 |  |  |  |  | 1 |  |  |  |  | 1 |  |  |  |  | 1 | [54 empty] | #REF! |  | #N/A | #N/A | #N/A | bar: 8 2023 R5
| 観光物産課 | 草枕山荘（4号） |  |  | 1 | スポーツ・レクリエーション系 |  |  | 2003 | 平15 | 17 | 99.3 | W |  |  |  |  | #DIV/0! | #DIV/0! | #DIV/0! | [5 empty] | 7: 100㎡未満 | [24 empty] | 12 |  | 12 | #REF! | [8 empty] | W | 2 |  |  | 〃 | 〃 | 〃 | 〃 | 〃 | 〃 | 〃 | - |  |  |  |  | 1 | 1 | [6 empty] | 1 |  | #N/A | #N/A | #N/A | 1 | #N/A | #N/A | #N/A | #N/A | 1 | #N/A | #N/A | #N/A | #N/A | 1 | #N/A |  |  | 100% |  |  |  | 3 |  |  |  |  | 1 |  |  |  |  | 1 |  |  |  |  | 1 | [54 empty] | #REF! |  | #N/A | #N/A | #N/A | bar: 8 2023 R5
| 観光物産課 | 草枕山荘 管理棟 |  |  | 1 | スポーツ・レクリエーション系 |  |  | 2003 | 平15 | 17 | 132.5 | W |  |  |  |  | #DIV/0! | #DIV/0! | #DIV/0! | [5 empty] | 6: 100㎡以上 | [24 empty] | 12 |  | 12 | #REF! | [8 empty] | W | 2 |  |  | 〃 | 〃 | 〃 | 〃 | 〃 | 〃 | 〃 | - |  |  |  | 3936000 | 1 | 1 | [6 empty] | 1 |  | #N/A | #N/A | #N/A | 1 | #N/A | #N/A | #N/A | #N/A | 1 | #N/A | #N/A | #N/A | #N/A | 1 | #N/A |  |  | 100% |  |  |  | 3 |  |  |  |  | 1 |  |  |  |  | 1 |  |  |  |  | 1 | [54 empty] | #REF! |  | #N/A | #N/A | #N/A | bar: 8 2023 R5
| 観光物産課 | 花の館 | 1 | 1 | 1 | 産業系 |  |  | 1998 | 平10 | 22 | 164.9 | S |  |  |  |  | #DIV/0! | #DIV/0! | #DIV/0! | [5 empty] | 6: 100㎡以上 | [24 empty] | 17 |  | 17 | #REF! | [8 empty] | S | 1 | A | ● | B | C | B | B | B | B | C | - | A |  |  |  | 1 | 1 | [6 empty] | 1 |  | #N/A | #N/A | #N/A | 1 | #N/A | #N/A | #N/A | #N/A | 1 | #N/A | #N/A | #N/A | #N/A | 1 | #N/A |  |  | 100% |  |  |  | 3 |  |  |  |  | 1 |  |  |  |  | 1 |  |  |  |  | 1 | [54 empty] | #REF! |  | #N/A | #N/A | #N/A | bar: 8 2023 R5
| 観光物産課 | 草枕交流館 | 1 | 1 | 1 | スポーツ・レクリエーション系 |  |  | 2005 | 平17 | 15 | 313.8 | RC+W+S |  |  |  |  | #DIV/0! | #DIV/0! | #DIV/0! | [5 empty] | 5: 200㎡以上 | [24 empty] | 10 |  | 10 | #REF! | [8 empty] | RC+W+S | 2 |  |  | B | B | B | A | A | A | B | - |  | R22 |  |  | 1 | 1 | [6 empty] | 1 |  | #N/A | #N/A | #N/A | 1 | #N/A | #N/A | #N/A | #N/A | 1 | #N/A | #N/A | #N/A | #N/A | 1 | #N/A |  |  | 100% |  |  |  | 3 |  |  |  |  | 1 |  |  |  |  | 1 |  |  |  |  | 1 |  | 9 2024 R6: ○; 10 2025 R7: ○; 25 2040 R22: 調; 29 2044 R26: ●; 30 2045 R27: ● | [12 empty] | #REF! |  | #N/A | #N/A | #N/A
| 観光物産課 | 前田家別邸 | 1 | 1 | 1 | スポーツ・レクリエーション系 |  |  | 1908 | 明41 | 112 | 77.5 | W |  |  |  |  | #DIV/0! | #DIV/0! | #DIV/0! | [5 empty] | 7: 100㎡未満 | [24 empty] | 107 |  | 107 | #REF! | [8 empty] | W | 1 |  | ● | [12 empty] | 1 | 1 | [6 empty] | 1 |  | #N/A | #N/A | #N/A | 1 | #N/A | #N/A | #N/A | #N/A | 1 | #N/A | #N/A | #N/A | #N/A | 1 | #N/A |  |  | 100% |  |  |  | 3 |  |  |  |  | 1 |  |  |  |  | 1 |  |  |  |  | 1 | [54 empty] | #REF! |  | #N/A | #N/A | #N/A | bar: 9 2024 R6 to 10 2025 R7; 29 2044 R26 to 30 2045 R27
| 子育て支援課 | 玉名第1保育所（一時借上げ） | 1 | 1 | 1 | 子育て支援系 |  |  | 2020 | 令2 | 0 | 844.8 | LS |  |  |  |  | #DIV/0! | #DIV/0! | #DIV/0! | [5 empty] | 4: 500㎡以上 | [24 empty] | -5 |  | -5 | #REF! | [8 empty] | LS | 1 |  |  | A | A | A | A | A | A | A | - |  |  |  |  | 1 | 1 | [6 empty] | 1 |  | #N/A | #N/A | #N/A | 1 | #N/A | #N/A | #N/A | #N/A | 1 | #N/A | #N/A | #N/A | #N/A | 1 | #N/A |  |  | 100% |  |  |  | 3 |  |  |  |  | 1 |  |  |  |  | 1 |  |  |  |  | 1 | [54 empty] | #REF! |  | #N/A | #N/A | #N/A | bar: 7 2022 R4 to 8 2023 R5; 27 2042 R24 to 28 2043 R25
| 子育て支援課 | 伊倉保育所 | 1 | 1 | 1 | 子育て支援系 |  |  | 1986 | 昭61 | 34 | 584.8 | RC |  |  |  |  | #DIV/0! | #DIV/0! | #DIV/0! | [5 empty] | 4: 500㎡以上 | [24 empty] | 29 |  | 29 | #REF! | [8 empty] | RC | 1 |  |  | B | B | C | C | B | B | C | - |  |  |  |  | 1 | [7 empty] | 1 |  | #REF! | #REF! | #REF! | 1 | #REF! | #REF! | #REF! | #REF! | 1 | #REF! | #REF! | #REF! | #REF! | 1 | #REF! |  |  | 100% |  |  |  | 3 |  |  |  |  | 1 |  |  |  |  | 1 |  |  |  |  | 1 | [54 empty] | #REF! |  | #REF! | #REF! | #REF! | bar: 8 2023 R5
| 子育て支援課 | 豊水保育所 | 1 | 1 | 1 | 子育て支援系 |  |  | 1995 | 平7 | 25 | 281.1 | RC |  |  |  |  | #DIV/0! | #DIV/0! | #DIV/0! | [5 empty] | 5: 200㎡以上 |  | -1995 | [22 empty] | 20 |  | 20 | #REF! | [8 empty] | RC | 1 |  |  | B | B | C | B | B | B | C | - |  |  |  |  | 1 | [7 empty] | 1 |  | #REF! | #REF! | #REF! | 1 | #REF! | #REF! | #REF! | #REF! | 1 | #REF! | #REF! | #REF! | #REF! | 1 | #REF! |  |  | 100% |  |  |  | 3 |  |  |  |  | 1 |  |  |  |  | 1 |  |  |  |  | 1 | [54 empty] | #REF! |  | #REF! | #REF! | #REF! | bar: 9 2024 R6
| 子育て支援課 | 旧児童センター | 1 |  | 1 | 子育て支援系 |  |  | 1984 | 昭59 | 36 | 297 | RC |  |  |  |  | #DIV/0! | #DIV/0! | #DIV/0! | [5 empty] | 5: 200㎡以上 |  | -1984 | [22 empty] | 31 |  | 31 | #REF! | [8 empty] | RC | 1 | [14 empty] | 1 | [7 empty] | 1 |  | #REF! | #REF! | #REF! | 1 | #REF! | #REF! | #REF! | #REF! | 1 | #REF! | #REF! | #REF! | #REF! | 1 | #REF! |  |  | 100% |  |  |  | 3 |  |  |  |  | 1 |  |  |  |  | 1 |  |  |  |  | 1 | [54 empty] | #REF! |  | #REF! | #REF! | #REF! | bar: 5 2020 R2
| 子育て支援課 | 玉陵学童クラブ室 | 1 | 1 | 1 | 子育て支援系 |  |  | 2017 | 平29 | 3 | 131.3 | LGS |  |  |  |  | #DIV/0! | #DIV/0! | #DIV/0! | [5 empty] | 6: 100㎡以上 | [24 empty] | -2 |  | -2 | #REF! | [8 empty] | LGS | 1 | A | ● | A | A | A | A | A | A | A | - | A |  |  | 103140000 | 1 | [7 empty] | 1 |  | #N/A | #N/A | #N/A | 1 | #N/A | #N/A | #N/A | #N/A | 1 | #N/A | #N/A | #N/A | #N/A | 1 | #N/A |  |  | 100% |  |  |  | 3 |  |  |  |  | 1 |  |  |  |  | 1 |  |  |  |  | 1 | [54 empty] | #REF! |  | #N/A | #N/A | #N/A | bar: 1 2016 Ｈ28 to 2 2017 Ｈ29; 21 2036 R18 to 22 2037 R19
| 子育て支援課 | 築山学童クラブ室 | 1 | 1 | 1 | 子育て支援系 |  |  | 2010 | 平22 | 10 | 194.4 | LGS |  |  |  |  | #DIV/0! | #DIV/0! | #DIV/0! | [5 empty] | 6: 100㎡以上 | [24 empty] | 5 |  | 5 | #REF! | [8 empty] | LGS | 1 |  |  | A | A | B | A | A | A | B | - |  |  |  |  | 1 | [7 empty] | 1 |  | #N/A | #N/A | #N/A | 1 | #N/A | #N/A | #N/A | #N/A | 1 | #N/A | #N/A | #N/A | #N/A | 1 | #N/A |  |  | 100% |  |  |  | 3 |  |  |  |  | 1 |  |  |  |  | 1 |  |  |  |  | 1 | [54 empty] | #REF! |  | #N/A | #N/A | #N/A | bar: 14 2029 R11 to 15 2030 R12; 34 2049 R31 to 35 2050 R32
| 子育て支援課 | 玉名町学童クラブ室 | 1 | 1 | 1 | 子育て支援系 |  |  | 2010 | 平22 | 10 | 109.3 | LGS |  |  |  |  | #DIV/0! | #DIV/0! | #DIV/0! | [5 empty] | 6: 100㎡以上 | [24 empty] | 5 |  | 5 | #REF! | [8 empty] | LGS | 1 |  |  | A | A | A | A | A | A | B | - |  |  |  |  | 1 | [7 empty] | 2 |  | #N/A | #N/A | #N/A | 1 | #N/A | #N/A | #N/A | #N/A | 1 | #N/A | #N/A | #N/A | #N/A | 1 | #N/A |  |  | 200% |  |  |  | 3 |  |  |  |  | 1 |  |  |  |  | 1 |  |  |  |  | 1 | [54 empty] | #REF! |  | #N/A | #N/A | #N/A | bar: 14 2029 R11 to 15 2030 R12; 34 2049 R31 to 35 2050 R32
| 子育て支援課 | 玉名町第二学童クラブ室 | 1 | 1 | 1 | 子育て支援系 |  |  | 2013 | 平25 | 7 | 119.1 | LGS |  |  |  |  | #DIV/0! | #DIV/0! | #DIV/0! | [5 empty] | 6: 100㎡以上 | [24 empty] | 2 |  | 2 | #REF! | [8 empty] | LGS | 1 |  |  | A | A | A | A | A | A | A | - |  |  |  |  | 1 | [7 empty] | 1 |  | #N/A | #N/A | #N/A | 1 | #N/A | #N/A | #N/A | #N/A | 1 | #N/A | #N/A | #N/A | #N/A | 1 | #N/A |  |  | 100% |  |  |  | 3 |  |  |  |  | 1 |  |  |  |  | 1 |  |  |  |  | 1 | [54 empty] | #REF! |  | #N/A | #N/A | #N/A | bar: 17 2032 R14 to 18 2033 R15; 37 2052 R34 to 38 2053 R35
| 子育て支援課 | 旧病児保育施設ひだまりキッズ | 1 |  | 1 | 子育て支援系 |  |  | 2011 | 平23 | 9 | 81.8 | LGS |  |  |  |  | #DIV/0! | #DIV/0! | #DIV/0! | [5 empty] | 7: 100㎡未満 | [24 empty] | 4 |  | 4 | #REF! | [8 empty] | LGS | 1 | [14 empty] | 1 | [7 empty] | 1 |  | #REF! | #REF! | #REF! | 1 | #REF! | #REF! | #REF! | #REF! | 1 | #REF! | #REF! | #REF! | #REF! | 1 | #REF! |  |  | 100% |  |  |  | 3 |  |  |  |  | 1 |  |  |  |  | 1 |  |  |  |  | 1 | [54 empty] | #REF! |  | #REF! | #REF! | #REF! | bar: 5 2020 R2
| 子育て支援課 | 病児保育施設ひだまりキッズ | 1 | 1 | 1 | 子育て支援系 |  |  | 2021 | 令3 | 0 | 99.2 | LGS |  |  |  |  | #DIV/0! | #DIV/0! | #DIV/0! | [5 empty] | 7: 100㎡未満 | [24 empty] | -6 |  | -6 | #REF! | [8 empty] | LGS | 1 |  |  | A | A | A | A | A | A | A | - |  |  |  |  | 1 | [7 empty] | 1 |  | #N/A | #N/A | #N/A | 1 | #N/A | #N/A | #N/A | #N/A | 1 | #N/A | #N/A | #N/A | #N/A | 1 | #N/A |  |  | 100% |  |  |  | 3 |  |  |  |  | 1 |  |  |  |  | 1 |  |  |  |  | 1 | [54 empty] | #REF! |  | #N/A | #N/A | #N/A | bar: 5 2020 R2; 24 2039 R21 to 25 2040 R22
| スポーツ振興課 | 総合体育館 | 1 | 1 | 1 | スポーツ・レクリエーション系 |  |  | 1997 | 平9 | 23 | 7812.8 | RC+S |  |  |  |  | #DIV/0! | #DIV/0! | #DIV/0! | [5 empty] | 1: 5,000㎡以上 | [24 empty] | 18 |  | 18 | #REF! | [8 empty] | RC+S | 2 | A | ● | B | B | B | C | B | B | B | B | B | R17 |  | 8382000 | 1 | [7 empty] | 1 |  | #N/A | #N/A | #N/A | 1 | #N/A | #N/A | #N/A | #N/A | 1 | #N/A | #N/A | #N/A | #N/A | 1 | #N/A |  |  | 100% |  |  |  | 3 |  |  |  |  | 1 |  |  |  |  | 1 |  |  |  |  | 1 |  | 4 2019 Ｈ31: ○; 5 2020 R2: ○; 6 2021 R3: ○; 7 2022 R4: ○; 20 2035 R17: 調; 24 2039 R21: ●; 25 2040 R22: ●; 26 2041 R23: ●; 27 2042 R24: ● | [12 empty] | #REF! |  | #N/A | #N/A | #N/A
| スポーツ振興課 | 桃田運動公園（野球場） | 1 | 1 | 1 | スポーツ・レクリエーション系 |  |  | 1995 | 平7 | 25 | 961.9 | RC+S |  |  |  |  | #DIV/0! | #DIV/0! | #DIV/0! | [5 empty] | 4: 500㎡以上 | [24 empty] | 20 |  | 20 | #REF! | [8 empty] | RC+S | 2 |  |  | B | C | B | C | B | B | C | - |  | R2 | 80年 |  | 1 | [7 empty] | 1 |  | #N/A | #N/A | #N/A | 1 | #N/A | #N/A | #N/A | #N/A | 1 | #N/A | #N/A | #N/A | #N/A | 1 | #N/A |  |  | 100% |  |  |  | 3 |  |  |  |  | 1 |  |  |  |  | 1 |  |  |  |  | 1 |  | 5 2020 R2: 調; 13 2028 R10: ●; 14 2029 R11: ●; 30 2045 R27: 調; 36 2051 R33: △; 37 2052 R34: △ | [12 empty] | #REF! |  | #N/A | #N/A | #N/A
| スポーツ振興課 | 桃田運動公園（スコアボード棟） |  |  | 1 | スポーツ・レクリエーション系 |  |  | 1995 | 平7 | 25 | 125.8 | S |  |  |  |  | #DIV/0! | #DIV/0! | #DIV/0! | [5 empty] | 6: 100㎡以上 | [24 empty] | 20 |  | 20 | #REF! | [8 empty] | S | 2 | [13 empty] | 5508000 | 1 | [7 empty] | 1 |  | #N/A | #N/A | #N/A | 1 | #N/A | #N/A | #N/A | #N/A | 1 | #N/A | #N/A | #N/A | #N/A | 1 | #N/A |  |  | 100% |  |  |  | 3 |  |  |  |  | 1 |  |  |  |  | 1 |  |  |  |  | 1 |  | 13 2028 R10: ●; 14 2029 R11: ●; 30 2045 R27: 調; 36 2051 R33: △; 37 2052 R34: △ | [12 empty] | #REF! |  | #N/A | #N/A | #N/A
| スポーツ振興課 | 桃田運動広場（スタンド） | 1 | 1 | 1 | スポーツ・レクリエーション系 |  |  | 1991 | 平3 | 29 | 960 | RC+S |  |  |  |  | #DIV/0! | #DIV/0! | #DIV/0! | [5 empty] | 4: 500㎡以上 | [24 empty] | 24 |  | 24 | #REF! | [8 empty] | RC+S | 1 |  |  | B | C | C | C | B | B | - | C |  | R2 | 80年 |  | 1 | [7 empty] | 1 |  |  |  |  | 1 |  |  |  |  | 1 |  |  |  |  | 1 |  |  |  | 100% |  |  |  | 3 |  |  |  |  | 1 |  |  |  |  | 1 |  |  |  |  | 1 |  | 5 2020 R2: 調; 13 2028 R10: ●; 14 2029 R11: ●; 30 2045 R27: 調; 36 2051 R33: △; 37 2052 R34: △ | [12 empty] | #REF!
| スポーツ振興課 | 玉名市民プール | 1 | 1 | 1 | スポーツ・レクリエーション系 |  |  | 1990 | 平2 | 30 | 966.5 | RC+S |  |  |  |  | #DIV/0! | #DIV/0! | #DIV/0! | [5 empty] | 4: 500㎡以上 | [24 empty] | 25 |  | 25 | #REF! | [8 empty] | RC+S | 1 |  |  | D | C | C | D | B | D | D | - |  |  |  |  | 1 | [7 empty] | 1 |  | #N/A | #N/A | #N/A | 1 | #N/A | #N/A | #N/A | #N/A | 1 | #N/A | #N/A | #N/A | #N/A | 1 | #N/A |  |  | 100% |  |  |  | 3 |  |  |  |  | 1 |  |  |  |  | 1 |  |  |  |  | 1 | [54 empty] | #REF! |  | #N/A | #N/A | #N/A | bar: 0 2015 Ｈ27; 15 2030 R12
| スポーツ振興課 | 蛇ヶ谷公園（テニスコート） | 1 | 1 | 1 | スポーツ・レクリエーション系 |  |  | 1991 | 平3 | 29 | 221.5 | RC | [49 empty] | RC | 1 |  |  | B | B | B | B | B | B | C | C |  |  |  |  | 1 | [7 empty] | 1 |  | #REF! | #REF! | #REF! | 1 | #REF! | #REF! | #REF! | #REF! | 1 | #REF! | #REF! | #REF! | #REF! | 1 | #REF! |  |  | 100% |  |  |  | 3 |  |  |  |  | 1 |  |  |  |  | 1 |  |  |  |  | 1 | [54 empty] | #REF! |  | #REF! | #REF! | #REF!
| スポーツ振興課 | 蛇ヶ谷公園（野球場） | 1 | 1 | 1 | スポーツ・レクリエーション系 |  |  | 1991 | 平3 | 29 | - | - | [37 empty] | 24 |  | 24 | #REF! | [8 empty] | - | - | A | ● | [8 empty] | C |  |  | 2790000 | 1 | [7 empty] | 1 |  | #N/A | #N/A | #N/A | 1 | #N/A | #N/A | #N/A | #N/A | 1 | #N/A | #N/A | #N/A | #N/A | 1 | #N/A |  |  | 100% |  |  |  | 3 |  |  |  |  | 1 |  |  |  |  | 1 |  |  |  |  | 1 | [54 empty] | #REF! |  | #N/A | #N/A | #N/A
| スポーツ振興課 | 蛇ヶ谷公園（ゲートボール場） | 1 | 1 | 1 | スポーツ・レクリエーション系 |  |  | 1991 | 平3 | 29 | - | - | [49 empty] | - | - | [14 empty] | 1 | [7 empty] | 1 |  |  |  |  | 1 |  |  |  |  | 1 |  |  |  |  | 1 |  |  |  | 100% |  |  |  | 3 |  |  |  |  | 1 |  |  |  |  | 1 |  |  |  |  | 1 | [54 empty] | #REF!
| スポーツ振興課 | 武道館 | 1 | 1 | 1 | スポーツ・レクリエーション系 |  |  | 1992 | 平4 | 28 | 1499 | RC | [49 empty] | RC | 2 |  |  | A | B | C | B | B | B | C | - |  | R2 | 80年 |  | 1 | [7 empty] | 1 |  | #REF! | #REF! | #REF! | 1 | #REF! | #REF! | #REF! | #REF! | 1 | #REF! | #REF! | #REF! | #REF! | 1 | #REF! |  |  | 100% |  |  |  | 3 |  |  |  |  | 1 |  |  |  |  | 1 |  |  |  |  | 1 |  | 5 2020 R2: 調; 15 2030 R12: ●; 16 2031 R13: ●; 17 2032 R14: ●; 30 2045 R27: 調; 36 2051 R33: △; 37 2052 R34: △ | [12 empty] | #REF! |  | #REF! | #REF! | #REF!
| スポーツ振興課 | 勤労者体育センター | 1 | 1 | 1 | スポーツ・レクリエーション系 |  |  | 1987 | 昭62 | 33 | 1270 | RC+S |  |  |  |  | #DIV/0! | #DIV/0! | #DIV/0! | [5 empty] | 3: 1,000㎡以上 | [24 empty] | 28 |  | 28 | #REF! | [8 empty] | RC+S | 1 |  |  | B | B | C | C | B | B | A | - |  | R2 | 60年 |  | 1 | [7 empty] | 1 |  | #N/A | #N/A | #N/A | 1 | #N/A | #N/A | #N/A | #N/A | 1 | #N/A | #N/A | #N/A | #N/A | 1 | #N/A |  |  | 100% |  |  |  | 3 |  |  |  |  | 1 |  |  |  |  | 1 |  |  |  |  | 1 |  | 5 2020 R2: 調; 12 2027 R9: ○; 13 2028 R10: ○; 35 2050 R32: ◇; 36 2051 R33: ◇; 37 2052 R34: ◇; 38 2053 R35: ◇ | [12 empty] | #REF! |  | #N/A | #N/A | #N/A
| スポーツ振興課 | 弓道場 | 1 | 1 | 1 | スポーツ・レクリエーション系 |  |  | 1987 | 昭62 | 33 | 236.1 | S+W |  |  |  |  | #DIV/0! | #DIV/0! | #DIV/0! | [5 empty] | 5: 200㎡以上 | [24 empty] | 28 |  | 28 | #REF! | [8 empty] | S+W | 1 |  |  | C | B | B | C | B | B | - | - |  | R2 | 80年 |  | 1 | [7 empty] | 1 |  | #N/A | #N/A | #N/A | 1 | #N/A | #N/A | #N/A | #N/A | 1 | #N/A | #N/A | #N/A | #N/A | 1 | #N/A |  |  | 100% |  |  |  | 3 |  |  |  |  | 1 |  |  |  |  | 1 |  |  |  |  | 1 |  | 5 2020 R2: 調; 11 2026 R8: ●; 12 2027 R9: ●; 25 2040 R22: 調; 31 2046 R28: △; 32 2047 R29: △ | [12 empty] | #REF! |  | #N/A | #N/A | #N/A
| スポーツ振興課 | B＆G海洋センター（体育館） | 1 | 1 | 1 | スポーツ・レクリエーション系 |  |  | 1985 | 昭60 | 35 | 1716 | RC+S |  |  |  |  | #DIV/0! | #DIV/0! | #DIV/0! | [5 empty] | 3: 1,000㎡以上 | [24 empty] | 30 |  | 30 | #REF! | [8 empty] | RC+S | 2 |  |  | A | A | B | A | B | B | A | - |  | R22 |  |  | 1 | [7 empty] | 1 |  | #N/A | #N/A | #N/A | 1 | #N/A | #N/A | #N/A | #N/A | 1 | #N/A | #N/A | #N/A | #N/A | 1 | #N/A |  |  | 100% |  |  |  | 3 |  |  |  |  | 1 |  |  |  |  | 1 |  |  |  |  | 1 |  | 1 2016 Ｈ28: ●; 2 2017 Ｈ29: ●; 25 2040 R22: 調; 29 2044 R26: △; 30 2045 R27: △ | [12 empty] | #REF! |  | #N/A | #N/A | #N/A
| スポーツ振興課 | B＆G海洋センター（プール） |  |  | 1 | スポーツ・レクリエーション系 |  |  | 1988 | 昭63 | 32 | 875 | S |  |  |  |  | #DIV/0! | #DIV/0! | #DIV/0! | [5 empty] | 4: 500㎡以上 | [24 empty] | 27 |  | 27 | #REF! | [8 empty] | S |  | A | ● | A | A | B | B | B | B | A | - | B |  |  |  | 1 | [7 empty] | 1 |  | #N/A | #N/A | #N/A | 1 | #N/A | #N/A | #N/A | #N/A | 1 | #N/A | #N/A | #N/A | #N/A | 1 | #N/A |  |  | 100% |  |  |  | 3 |  |  |  |  | 1 |  |  |  |  | 1 |  |  |  |  | 1 | [54 empty] | #REF! |  | #N/A | #N/A | #N/A | bar: 19 2034 R16 to 20 2035 R17; 38 2053 R35 to 40 2055 R37
| スポーツ振興課 | 岱明中央公園（グラウンド・管理棟） | 1 | 1 | 1 | スポーツ・レクリエーション系 |  |  | 1969 | 昭44 | 51 | 191.4 | S |  |  |  |  | #DIV/0! | #DIV/0! | #DIV/0! | [5 empty] | 6: 100㎡以上 | [24 empty] | 46 |  | 46 | #REF! | [8 empty] | S | 1 | A | ● | C | B | B | B | B | B | B | C | A |  |  | 21383200 | 1 | [7 empty] | 1 |  | #N/A | #N/A | #N/A | 1 | #N/A | #N/A | #N/A | #N/A | 1 | #N/A | #N/A | #N/A | #N/A | 1 | #N/A |  |  | 100% |  |  |  | 3 |  |  |  |  | 1 |  |  |  |  | 1 |  |  |  |  | 1 | [54 empty] | #REF! |  | #N/A | #N/A | #N/A | bar: 0 2015 Ｈ27
| スポーツ振興課 | 岱明中央公園（テニスコート） | 1 | 1 | 1 | スポーツ・レクリエーション系 |  |  | 1969 | 昭44 | 51 | - | - | [37 empty] | 46 |  | 46 | #REF! | [8 empty] | - | - | [14 empty] | 1 | [7 empty] | 2 |  | #N/A | #N/A | #N/A | 1 | #N/A | #N/A | #N/A | #N/A | 1 | #N/A | #N/A | #N/A | #N/A | 1 | #N/A |  |  | 200% |  |  |  | 3 |  |  |  |  | 1 |  |  |  |  | 1 |  |  |  |  | 1 | [54 empty] | #REF! |  | #N/A | #N/A | #N/A
| スポーツ振興課 | 横島体育館 | 1 | 1 | 1 | スポーツ・レクリエーション系 |  |  | 2016 | 平28 | 4 | 1403.5 | S |  |  |  |  | #DIV/0! | #DIV/0! | #DIV/0! | [5 empty] | 3: 1,000㎡以上 | [24 empty] | -1 |  | -1 | #REF! | [8 empty] | S | 1 |  |  | A | A | A | A | A | A | A | - |  | R27 |  |  | 1 | [7 empty] | 1 |  | #N/A | #N/A | #N/A | 1 | #N/A | #N/A | #N/A | #N/A | 1 | #N/A | #N/A | #N/A | #N/A | 1 | #N/A |  |  | 100% |  |  |  | 3 |  |  |  |  | 1 |  |  |  |  | 1 |  |  |  |  | 1 |  | 19 2034 R16: ○; 20 2035 R17: ○; 30 2045 R27: 調; 38 2053 R35: ●; 39 2054 R36: ●; 40 2055 R37: ● | [12 empty] | #REF! |  | #N/A | #N/A | #N/A
| スポーツ振興課 | 横島グラウンド | 1 | 1 | 1 | スポーツ・レクリエーション系 |  |  | 1981 | 昭56 | 39 | - | - | [37 empty] | 34 |  | 34 | #REF! | [8 empty] | - | - |  |  | - | - | - | - | - | - | - | C |  |  |  |  | 1 | [7 empty] | 1 |  | #N/A | #N/A | #N/A | 1 | #N/A | #N/A | #N/A | #N/A | 1 | #N/A | #N/A | #N/A | #N/A | 1 | #N/A |  |  | 100% |  |  |  | 3 |  |  |  |  | 1 |  |  |  |  | 1 |  |  |  |  | 1 | [54 empty] | #REF! |  | #N/A | #N/A | #N/A
| スポーツ振興課 | 天水体育館 | 1 | 1 | 1 | スポーツ・レクリエーション系 |  |  | 1983 | 昭58 | 37 | 5734.7 | SRC |  |  |  |  | #DIV/0! | #DIV/0! | #DIV/0! | [5 empty] | 1: 5,000㎡以上 | [24 empty] | 32 |  | 32 | #REF! | [8 empty] | SRC | 3 |  |  | D | C | C | C | B | B | A | - |  | R2 | 60年 | 56376000 | 1 | [7 empty] | 1 |  | #N/A | #N/A | #N/A | 1 | #N/A | #N/A | #N/A | #N/A | 1 | #N/A | #N/A | #N/A | #N/A | 1 | #N/A |  |  | 100% |  |  |  | 3 |  |  |  |  | 1 |  |  |  |  | 1 |  |  |  |  | 1 |  | 5 2020 R2: 調; 7 2022 R4: ○; 8 2023 R5: ○; 9 2024 R6: ○; 26 2041 R23: ◇; 27 2042 R24: ◇; 28 2043 R25: ◇; 29 2044 R26: ◇ | [12 empty] | #REF! |  | #N/A | #N/A | #N/A
| スポーツ振興課 | 天水グラウンド | 1 | 1 | 1 | スポーツ・レクリエーション系 |  |  | 1983 | 昭58 | 37 | 36.63 | - |  |  |  |  | #DIV/0! | #DIV/0! | #DIV/0! | [5 empty] | 7: 100㎡未満 | [24 empty] | 32 |  | 32 | #REF! | [8 empty] | - | - |  |  | - | - | - | - | B | - | - | C |  |  |  | 8795800 | 1 | [7 empty] | 1 |  | #N/A | #N/A | #N/A | 1 | #N/A | #N/A | #N/A | #N/A | 1 | #N/A | #N/A | #N/A | #N/A | 1 | #N/A |  |  | 100% |  |  |  | 3 |  |  |  |  | 1 |  |  |  |  | 1 |  |  |  |  | 1 | [54 empty] | #REF! |  | #N/A | #N/A | #N/A
| スポーツ振興課 | 天水相撲場 | 1 | 1 | 1 | スポーツ・レクリエーション系 |  |  | 1983 | 昭58 | 37 | 560 | S |  |  |  |  | #DIV/0! | #DIV/0! | #DIV/0! | [5 empty] | 4: 500㎡以上 | [24 empty] | 32 |  | 32 | #REF! | [8 empty] | S | 1 |  |  | B | - | - | B | - | - | - | - |  |  |  |  | 1 | [7 empty] | 1 |  | #N/A | #N/A | #N/A | 1 | #N/A | #N/A | #N/A | #N/A | 1 | #N/A | #N/A | #N/A | #N/A | 1 | #N/A |  |  | 100% |  |  |  | 3 |  |  |  |  | 1 |  |  |  |  | 1 |  |  |  |  | 1 | [54 empty] | #REF! |  | #N/A | #N/A | #N/A
| スポーツ振興課 | 天水テニスコート | 1 | 1 | 1 | スポーツ・レクリエーション系 |  |  | 1983 | 昭58 | 37 | - | - | [37 empty] | 32 |  | 32 | #REF! | [8 empty] | - | - |  |  | - | - | - | - | B | - | - | C |  |  |  |  | 1 | [7 empty] | 1 |  | #N/A | #N/A | #N/A | 1 | #N/A | #N/A | #N/A | #N/A | 1 | #N/A | #N/A | #N/A | #N/A | 1 | #N/A |  |  | 100% |  |  |  | 3 |  |  |  |  | 1 |  |  |  |  | 1 |  |  |  |  | 1 | [54 empty] | #REF! |  | #N/A | #N/A | #N/A
| 営繕課 | 天満町団地 | 1 | 1 | 1 | 公営住宅 |  |  | 1983 | 昭58 | 37 | 626.56 | CB |  |  |  |  | #DIV/0! | #DIV/0! | #DIV/0! | [5 empty] | 4: 500㎡以上 | [24 empty] | 32 |  | 32 | #REF! | [8 empty] | CB | 2 | [14 empty] | 1 | [7 empty] | 1 |  | #N/A | #N/A | #N/A | 1 | #N/A | #N/A | #N/A | #N/A | 1 | #N/A | #N/A | #N/A | #N/A | 1 | #N/A |  |  | 100% |  |  |  | 3 |  |  |  |  | 1 |  |  |  |  | 1 |  |  |  |  | 1 | [54 empty] | #REF! |  | #N/A | #N/A | #N/A | bar: 30 2045 R27 to 31 2046 R28
| 営繕課 | 陳内団地 | 1 | 1 | 1 | 公営住宅 |  |  | 1985 | 昭60 | 35 | 1205.64 | RC |  |  |  |  | #DIV/0! | #DIV/0! | #DIV/0! | [5 empty] | 3: 1,000㎡以上 | [24 empty] | 30 |  | 30 | #REF! | [8 empty] | RC | 4 | [14 empty] | 1 | [7 empty] | 1 |  | #N/A | #N/A | #N/A | 1 | #N/A | #N/A | #N/A | #N/A | 1 | #N/A | #N/A | #N/A | #N/A | 1 | #N/A |  |  | 100% |  |  |  | 3 |  |  |  |  | 1 |  |  |  |  | 1 |  |  |  |  | 1 | [54 empty] | #REF! |  | #N/A | #N/A | #N/A | bar: 1 2016 Ｈ28; 4 2019 Ｈ31; 38 2053 R35 to 39 2054 R36
| 営繕課 | 南大門団地 | 1 | 1 | 1 | 公営住宅 |  |  | 1995 | 平7 |  | 2749.98 | RC |  |  |  |  | #DIV/0! | #DIV/0! | #DIV/0! | [5 empty] | 3: 1,000㎡以上 | [24 empty] | 20 |  | 20 | #REF! | [8 empty] | RC | 3 | [14 empty] | 1 | [7 empty] | 1 |  | #N/A | #N/A | #N/A | 1 | #N/A | #N/A | #N/A | #N/A | 1 | #N/A | #N/A | #N/A | #N/A | 1 | #N/A |  |  | 100% |  |  |  | 3 |  |  |  |  | 1 |  |  |  |  | 1 |  |  |  |  | 1 | [54 empty] | #REF! |  | #N/A | #N/A | #N/A | bar: 5 2020 R2 to 10 2025 R7
| 営繕課 | 山田団地 | 1 | 1 | 1 | 公営住宅 |  |  | 1988 | 昭63 | 32 | 7700.89 | RC |  |  |  |  | #DIV/0! | #DIV/0! | #DIV/0! | [5 empty] | 1: 5,000㎡以上 | [24 empty] | 27 |  | 27 | #REF! | [8 empty] | RC | 4 | [14 empty] | 1 | [7 empty] | 1 |  | #N/A | #N/A | #N/A | 1 | #N/A | #N/A | #N/A | #N/A | 1 | #N/A | #N/A | #N/A | #N/A | 1 | #N/A |  |  | 100% |  |  |  | 3 |  |  |  |  | 1 |  |  |  |  | 1 |  |  |  |  | 1 | [54 empty] | #REF! |  | #N/A | #N/A | #N/A | bar: 4 2019 Ｈ31 to 9 2024 R6; 40 2055 R37
| 営繕課 | 糠峯団地 | 1 | 1 | 1 | 公営住宅 |  |  | 1974 | 昭49 | 46 | 15680.62 | RC |  |  |  |  | #DIV/0! | #DIV/0! | #DIV/0! | [5 empty] | 1: 5,000㎡以上 | [24 empty] | 41 |  | 41 | #REF! | [8 empty] | RC | 4 | [14 empty] | 1 | [7 empty] | 1 |  | #N/A | #N/A | #N/A | 1 | #N/A | #N/A | #N/A | #N/A | 1 | #N/A | #N/A | #N/A | #N/A | 1 | #N/A |  |  | 100% |  |  |  | 3 |  |  |  |  | 1 |  |  |  |  | 1 |  |  |  |  | 1 | [54 empty] | #REF! |  | #N/A | #N/A | #N/A | bar: 1 2016 Ｈ28 to 3 2018 Ｈ30; 14 2029 R11 to 29 2044 R26; 34 2049 R31 to 35 2050 R32
| 営繕課 | 深田団地 | 1 | 1 | 1 | 公営住宅 |  |  | 1978 | 昭53 | 42 | 2331.3 | CB |  |  |  |  | #DIV/0! | #DIV/0! | #DIV/0! | [5 empty] | 3: 1,000㎡以上 | [24 empty] | 37 |  | 37 | #REF! | [8 empty] | CB | 2 | [14 empty] | 1 | [7 empty] | 1 |  | #N/A | #N/A | #N/A | 1 | #N/A | #N/A | #N/A | #N/A | 1 | #N/A | #N/A | #N/A | #N/A | 1 | #N/A |  |  | 100% |  |  |  | 3 |  |  |  |  | 1 |  |  |  |  | 1 |  |  |  |  | 1 | [54 empty] | #REF! |  | #N/A | #N/A | #N/A | bar: 27 2042 R24 to 28 2043 R25
| 営繕課 | 住吉団地 | 1 | 1 | 1 | 公営住宅 |  |  | 1993 | 平5 | 27 | 1497.86 | RC |  |  |  |  | #DIV/0! | #DIV/0! | #DIV/0! | [5 empty] | 3: 1,000㎡以上 | [24 empty] | 22 |  | 22 | #REF! | [8 empty] | RC | 4 | [14 empty] | 1 | [7 empty] | 1 |  | #N/A | #N/A | #N/A | 1 | #N/A | #N/A | #N/A | #N/A | 1 | #N/A | #N/A | #N/A | #N/A | 1 | #N/A |  |  | 100% |  |  |  | 3 |  |  |  |  | 1 |  |  |  |  | 1 |  |  |  |  | 1 | [54 empty] | #REF! |  | #N/A | #N/A | #N/A | bar: 4 2019 Ｈ31 to 5 2020 R2
| 営繕課 | 四本木団地 | 1 | 1 | 1 | 公営住宅 |  |  | 1979 | 昭54 | 41 | 3163.79 | RC |  |  |  |  | #DIV/0! | #DIV/0! | #DIV/0! | [5 empty] | 2: 3,000㎡以上 | [24 empty] | 36 |  | 36 | #REF! | [8 empty] | RC | 4 | [14 empty] | 1 | [7 empty] | 1 |  | #N/A | #N/A | #N/A | 1 | #N/A | #N/A | #N/A | #N/A | 1 | #N/A | #N/A | #N/A | #N/A | 1 | #N/A |  |  | 100% |  |  |  | 3 |  |  |  |  | 1 |  |  |  |  | 1 |  |  |  |  | 1 | [54 empty] | #REF! |  | #N/A | #N/A | #N/A | bar: 0 2015 Ｈ27 to 1 2016 Ｈ28; 3 2018 Ｈ30; 16 2031 R13 to 17 2032 R14; 32 2047 R29 to 33 2048 R30
| 営繕課 | 大倉団地 | 1 | 1 | 1 | 公営住宅 |  |  | 1961 | 昭36 | 59 | 11983.21 | CB |  |  |  |  | #DIV/0! | #DIV/0! | #DIV/0! | [5 empty] | 1: 5,000㎡以上 | [24 empty] | 54 |  | 54 | #REF! | [8 empty] | CB | 1 | [14 empty] | 1 | [7 empty] | 1 |  | #N/A | #N/A | #N/A | 1 | #N/A | #N/A | #N/A | #N/A | 1 | #N/A | #N/A | #N/A | #N/A | 1 | #N/A |  |  | 100% |  |  |  | 3 |  |  |  |  | 1 |  |  |  |  | 1 |  |  |  |  | 1 | [54 empty] | #REF! |  | #N/A | #N/A | #N/A | bar: 10 2025 R7 to 18 2033 R15
| 営繕課 | 一本松団地 | 1 | 1 | 1 | 公営住宅 |  |  | 1970 | 昭45 | 50 | 6703.14 | CB |  |  |  |  | #DIV/0! | #DIV/0! | #DIV/0! | [5 empty] | 1: 5,000㎡以上 | [24 empty] | 45 |  | 45 | #REF! | [8 empty] | CB | 1 | [14 empty] | 1 | [7 empty] | 1 |  | #N/A | #N/A | #N/A | 1 | #N/A | #N/A | #N/A | #N/A | 1 | #N/A | #N/A | #N/A | #N/A | 1 | #N/A |  |  | 100% |  |  |  | 3 |  |  |  |  | 1 |  |  |  |  | 1 |  |  |  |  | 1 | [54 empty] | #REF! |  | #N/A | #N/A | #N/A | bar: 10 2025 R7 to 19 2034 R16; 25 2040 R22; 30 2045 R27 to 35 2050 R32
| 営繕課 | 栗崎団地 | 1 | 1 | 1 | 公営住宅 |  |  | 1980 | 昭55 | 40 | 2134.71 | RC |  |  |  |  | #DIV/0! | #DIV/0! | #DIV/0! | [5 empty] | 3: 1,000㎡以上 | [24 empty] | 35 |  | 35 | #REF! | [8 empty] | RC | 4 | [14 empty] | 1 | [7 empty] | 1 |  | #N/A | #N/A | #N/A | 1 | #N/A | #N/A | #N/A | #N/A | 1 | #N/A | #N/A | #N/A | #N/A | 1 | #N/A |  |  | 100% |  |  |  | 3 |  |  |  |  | 1 |  |  |  |  | 1 |  |  |  |  | 1 | [54 empty] | #REF! |  | #N/A | #N/A | #N/A | bar: 1 2016 Ｈ28 to 2 2017 Ｈ29; 33 2048 R30 to 34 2049 R31
| 営繕課 | 三ツ川団地 | 1 | 1 | 1 | 公営住宅 |  |  | 2001 | 平13 | 19 | 2178.42 | RC |  |  |  |  | #DIV/0! | #DIV/0! | #DIV/0! | [5 empty] | 3: 1,000㎡以上 | [24 empty] | 14 |  | 14 | #REF! | [8 empty] | RC | 3 | [14 empty] | 1 | [7 empty] | 1 |  | #N/A | #N/A | #N/A | 1 | #N/A | #N/A | #N/A | #N/A | 1 | #N/A | #N/A | #N/A | #N/A | 1 | #N/A |  |  | 100% |  |  |  | 3 |  |  |  |  | 1 |  |  |  |  | 1 |  |  |  |  | 1 | [54 empty] | #REF! |  | #N/A | #N/A | #N/A | bar: 15 2030 R12
| 営繕課 | 明神尾団地 | 1 | 1 | 1 | 公営住宅 |  |  | 1976 | 昭51 | 44 | 2300.28 | CB |  |  |  |  | #DIV/0! | #DIV/0! | #DIV/0! | [5 empty] | 3: 1,000㎡以上 | [24 empty] | 39 |  | 39 | #REF! | [8 empty] | CB | 2 | [14 empty] | 1 | [7 empty] | 1 |  | #N/A | #N/A | #N/A | 1 | #N/A | #N/A | #N/A | #N/A | 1 | #N/A | #N/A | #N/A | #N/A | 1 | #N/A |  |  | 100% |  |  |  | 3 |  |  |  |  | 1 |  |  |  |  | 1 |  |  |  |  | 1 | [54 empty] | #REF! |  | #N/A | #N/A | #N/A | bar: 0 2015 Ｈ27 to 3 2018 Ｈ30; 24 2039 R21 to 25 2040 R22
| 営繕課 | 古閑団地 | 1 | 1 | 1 | 公営住宅 |  |  | 2000 | 平12 | 20 | 3536.07 | RC |  |  |  |  | #DIV/0! | #DIV/0! | #DIV/0! | [5 empty] | 2: 3,000㎡以上 | [24 empty] | 15 |  | 15 | #REF! | [8 empty] | RC | 2 | [14 empty] | 1 | [7 empty] | 1 |  | #N/A | #N/A | #N/A | 1 | #N/A | #N/A | #N/A | #N/A | 1 | #N/A | #N/A | #N/A | #N/A | 1 | #N/A |  |  | 100% |  |  |  | 3 |  |  |  |  | 1 |  |  |  |  | 1 |  |  |  |  | 1 | [54 empty] | #REF! |  | #N/A | #N/A | #N/A | bar: 1 2016 Ｈ28 to 3 2018 Ｈ30; 14 2029 R11 to 16 2031 R13
| 営繕課 | 桜谷団地 | 1 | 1 | 1 | 公営住宅 |  |  | 1980 | 昭55 | 40 | 775.68 | CB |  |  |  |  | #DIV/0! | #DIV/0! | #DIV/0! | [5 empty] | 4: 500㎡以上 | [24 empty] | 35 |  | 35 | #REF! | [8 empty] | CB | 2 | [14 empty] | 1 | [7 empty] | 1 |  | #N/A | #N/A | #N/A | 1 | #N/A | #N/A | #N/A | #N/A | 1 | #N/A | #N/A | #N/A | #N/A | 1 | #N/A |  |  | 100% |  |  |  | 3 |  |  |  |  | 1 |  |  |  |  | 1 |  |  |  |  | 1 | [54 empty] | #REF! |  | #N/A | #N/A | #N/A | bar: 1 2016 Ｈ28 to 2 2017 Ｈ29; 27 2042 R24 to 29 2044 R26
| 営繕課 | 馬の水団地 | 1 | 1 | 1 | 公営住宅 |  |  | 1981 | 昭56 | 39 | 175.81 | W |  |  |  |  | #DIV/0! | #DIV/0! | #DIV/0! | [5 empty] | 6: 100㎡以上 | [24 empty] | 34 |  | 34 | #REF! | [8 empty] | W | 1 | [14 empty] | 1 | [7 empty] | 1 |  | #N/A | #N/A | #N/A | 1 | #N/A | #N/A | #N/A | #N/A | 1 | #N/A | #N/A | #N/A | #N/A | 1 | #N/A |  |  | 100% |  |  |  | 3 |  |  |  |  | 1 |  |  |  |  | 1 |  |  |  |  | 1 | [54 empty] | #REF! |  | #N/A | #N/A | #N/A | bar: 8 2023 R5
| 営繕課 | 新立石団地 | 1 | 1 | 1 | 公営住宅 |  |  | 1979 | 昭54 | 41 | 504.6 | RC |  |  |  |  | #DIV/0! | #DIV/0! | #DIV/0! | [5 empty] | 4: 500㎡以上 | [24 empty] | 36 |  | 36 | #REF! | [8 empty] | RC | 3 | [14 empty] | 1 | [7 empty] | 1 |  | #N/A | #N/A | #N/A | 1 | #N/A | #N/A | #N/A | #N/A | 1 | #N/A | #N/A | #N/A | #N/A | 1 | #N/A |  |  | 100% |  |  |  | 3 |  |  |  |  | 1 |  |  |  |  | 1 |  |  |  |  | 1 | [54 empty] | #REF! |  | #N/A | #N/A | #N/A | bar: 30 2045 R27
| 営繕課 | 河崎団地 | 1 | 1 | 1 | 公営住宅 |  |  | 1979 | 昭54 | 41 | 763 | CB |  |  |  |  | #DIV/0! | #DIV/0! | #DIV/0! | [5 empty] | 4: 500㎡以上 | [24 empty] | 36 |  | 36 | #REF! | [8 empty] | CB | 2 | [14 empty] | 1 | [7 empty] | 1 |  | #N/A | #N/A | #N/A | 1 | #N/A | #N/A | #N/A | #N/A | 1 | #N/A | #N/A | #N/A | #N/A | 1 | #N/A |  |  | 100% |  |  |  | 3 |  |  |  |  | 1 |  |  |  |  | 1 |  |  |  |  | 1 | [54 empty] | #REF! |  | #N/A | #N/A | #N/A | bar: 33 2048 R30
| 営繕課 | 横枕団地 | 1 | 1 | 1 | 公営住宅 |  |  | 1982 | 昭57 | 38 | 310.1 | CB |  |  |  |  | #DIV/0! | #DIV/0! | #DIV/0! | [5 empty] | 5: 200㎡以上 | [24 empty] | 33 |  | 33 | #REF! | [8 empty] | CB | 2 | [14 empty] | 1 | [7 empty] | 1 |  | #N/A | #N/A | #N/A | 1 | #N/A | #N/A | #N/A | #N/A | 1 | #N/A | #N/A | #N/A | #N/A | 1 | #N/A |  |  | 100% |  |  |  | 3 |  |  |  |  | 1 |  |  |  |  | 1 |  |  |  |  | 1 | [54 empty] | #REF! |  | #N/A | #N/A | #N/A | bar: 1 2016 Ｈ28; 36 2051 R33
| 営繕課 | 東原団地 | 1 | 1 | 1 | 公営住宅 |  |  | 1983 | 昭58 | 37 | 465.15 | CB |  |  |  |  | #DIV/0! | #DIV/0! | #DIV/0! | [5 empty] | 5: 200㎡以上 | [24 empty] | 32 |  | 32 | #REF! | [8 empty] | CB | 2 | [14 empty] | 1 | [7 empty] | 3 |  | #REF! | #REF! | #REF! | 1 | #REF! | #REF! | #REF! | #REF! | 1 | #REF! | #REF! | #REF! | #REF! | 1 | #REF! |  |  | 100% |  |  |  | 3 |  |  |  |  | 1 |  |  |  |  | 1 |  |  |  |  | 1 | [54 empty] | #REF! |  | #REF! | #REF! | #REF! | bar: 36 2051 R33
| 営繕課 | 東原西団地 | 1 | 1 | 1 | 公営住宅 |  |  | 1986 | 昭61 | 34 | 409.02 | CB |  |  |  |  | #DIV/0! | #DIV/0! | #DIV/0! | [5 empty] | 5: 200㎡以上 | [24 empty] | 29 |  | 29 | #REF! | [8 empty] | CB | 1 | [14 empty] | 1 | [7 empty] | 1 |  | #REF! | #REF! | #REF! | 1 | #REF! | #REF! | #REF! | #REF! | 1 | #REF! | #REF! | #REF! | #REF! | 1 | #REF! |  |  | 100% |  |  |  | 3 |  |  |  |  | 1 |  |  |  |  | 1 |  |  |  |  | 1 |  | 0 2015 Ｈ27: ■; 4 2019 Ｈ31: ○; 5 2020 R2: ○; 38 2053 R35: 廃 | [12 empty] | #REF! |  | #REF! | #REF! | #REF!
| 営繕課 | 柊木団地 | 1 | 1 | 1 | 公営住宅 |  |  | 1973 | 昭48 | 47 | 1983.95 | CB |  |  |  |  | #DIV/0! | #DIV/0! | #DIV/0! | [5 empty] | 3: 1,000㎡以上 | [24 empty] | 42 |  | 42 | #REF! | [8 empty] | CB | 2 | [14 empty] | 1 | [7 empty] | 1 |  | #REF! | #REF! | #REF! | 1 | #REF! | #REF! | #REF! | #REF! | 1 | #REF! | #REF! | #REF! | #REF! | 1 | #REF! |  |  | 100% |  |  |  | 3 |  |  |  |  | 1 |  |  |  |  | 1 |  |  |  |  | 1 | [54 empty] | #REF! |  | #REF! | #REF! | #REF! | bar: 0 2015 Ｈ27 to 4 2019 Ｈ31; 21 2036 R18 to 25 2040 R22
| 営繕課 | 藤ヶ谷団地 | 1 | 1 | 1 | 公営住宅 |  |  | 1976 | 昭51 | 44 | 841.44 | CB |  |  |  |  | #DIV/0! | #DIV/0! | #DIV/0! | [5 empty] | 4: 500㎡以上 | [24 empty] | 39 |  | 39 | #REF! | [8 empty] | CB | 2 | [14 empty] | 1 | [7 empty] | 1 |  | #REF! | #REF! | #REF! | 1 | #REF! | #REF! | #REF! | #REF! | 1 | #REF! | #REF! | #REF! | #REF! | 1 | #REF! |  |  | 100% |  |  |  | 3 |  |  |  |  | 1 |  |  |  |  | 1 |  |  |  |  | 1 | [54 empty] | #REF! |  | #REF! | #REF! | #REF! | bar: 30 2045 R27
| 営繕課 | 篠原団地 | 1 | 1 | 1 | 公営住宅 |  |  | 1977 | 昭52 | 43 | 1475 | CB |  |  |  |  | #DIV/0! | #DIV/0! | #DIV/0! | [5 empty] | 3: 1,000㎡以上 | [24 empty] | 38 |  | 38 | #REF! | [8 empty] | CB | 2 | [14 empty] | 1 | [7 empty] | 1 |  | #REF! | #REF! | #REF! | 1 | #REF! | #REF! | #REF! | #REF! | 1 | #REF! | #REF! | #REF! | #REF! | 1 | #REF! |  |  | 100% |  |  |  | 3 |  |  |  |  | 1 |  |  |  |  | 1 |  |  |  |  | 1 | [54 empty] | #REF! |  | #REF! | #REF! | #REF! | bar: 31 2046 R28 to 32 2047 R29
| 営繕課 | 与内迫団地 | 1 | 1 | 1 | 公営住宅 |  |  | 1978 | 昭53 | 42 | 722.7 | CB |  |  |  |  | #DIV/0! | #DIV/0! | #DIV/0! | [5 empty] | 4: 500㎡以上 | [24 empty] | 37 |  | 37 | #REF! | [8 empty] | CB | 2 | [14 empty] | 1 | [7 empty] | 1 |  | #REF! | #REF! | #REF! | 1 | #REF! | #REF! | #REF! | #REF! | 1 | #REF! | #REF! | #REF! | #REF! | 1 | #REF! |  |  | 100% |  |  |  | 3 |  |  |  |  | 1 |  |  |  |  | 1 |  |  |  |  | 1 | [54 empty] | #REF! |  | #REF! | #REF! | #REF! | bar: 33 2048 R30
| 営繕課 | 岩井口団地 | 1 | 1 | 1 | 公営住宅 |  |  | 1981 | 昭56 | 39 | 664.25 | CB |  |  |  |  | #DIV/0! | #DIV/0! | #DIV/0! | [5 empty] | 4: 500㎡以上 | [24 empty] | 34 |  | 34 | #REF! | [8 empty] | CB | 2 | [14 empty] | 1 | [7 empty] | 1 |  | #REF! | #REF! | #REF! | 1 | #REF! | #REF! | #REF! | #REF! | 1 | #REF! | #REF! | #REF! | #REF! | 1 | #REF! |  |  | 100% |  |  |  | 3 |  |  |  |  | 1 |  |  |  |  | 1 |  |  |  |  | 1 | [54 empty] | #REF! |  | #REF! | #REF! | #REF! | bar: 35 2050 R32
| 営繕課 | 八竜団地 | 1 | 1 | 1 | 公営住宅 |  |  | 1981 | 昭56 | 39 | 498.19 | CB |  |  |  |  | #DIV/0! | #DIV/0! | #DIV/0! | [5 empty] | 5: 200㎡以上 | [24 empty] | 34 |  | 34 | #REF! | [8 empty] | CB | 2 | [14 empty] | 1 | [7 empty] | 1 |  | #REF! | #REF! | #REF! | 1 | #REF! | #REF! | #REF! | #REF! | 1 | #REF! | #REF! | #REF! | #REF! | 1 | #REF! |  |  | 100% |  |  |  | 3 |  |  |  |  | 1 |  |  |  |  | 1 |  |  |  |  | 1 | [54 empty] | #REF! |  | #REF! | #REF! | #REF! | bar: 35 2050 R32
| 営繕課 | 八竜西団地 | 1 | 1 | 1 | 公営住宅 |  |  | 1984 | 昭59 | 36 | 465.15 | CB |  |  |  |  | #DIV/0! | #DIV/0! | #DIV/0! | [5 empty] | 5: 200㎡以上 | [24 empty] | 31 |  | 31 | #REF! | [8 empty] | CB | 2 | [14 empty] | 1 | [7 empty] | 1 |  | #REF! | #REF! | #REF! | 1 | #REF! | #REF! | #REF! | #REF! | 1 | #REF! | #REF! | #REF! | #REF! | 1 | #REF! |  |  | 100% |  |  |  | 3 |  |  |  |  | 1 |  |  |  |  | 1 |  |  |  |  | 1 | [54 empty] | #REF! |  | #REF! | #REF! | #REF! | bar: 1 2016 Ｈ28; 37 2052 R34
| 営繕課 | 杉田東団地 | 1 | 1 | 1 | 公営住宅 |  |  | 1980 | 昭55 | 40 | 409.03 | CB |  |  |  |  | #DIV/0! | #DIV/0! | #DIV/0! | [5 empty] | 5: 200㎡以上 | [24 empty] | 35 |  | 35 | #REF! | [8 empty] | CB | 1 | [14 empty] | 1 | [7 empty] | 1 |  | #REF! | #REF! | #REF! | 1 | #REF! | #REF! | #REF! | #REF! | 1 | #REF! | #REF! | #REF! | #REF! | 1 | #REF! |  |  | 100% |  |  |  | 3 |  |  |  |  | 1 |  |  |  |  | 1 |  |  |  |  | 1 | [54 empty] | #REF! |  | #REF! | #REF! | #REF! | bar: 1 2016 Ｈ28; 3 2018 Ｈ30; 34 2049 R31
| 営繕課 | 杉田西団地 | 1 | 1 | 1 | 公営住宅 |  |  | 1981 | 昭56 | 39 | 500.87 | CB |  |  |  |  | #DIV/0! | #DIV/0! | #DIV/0! | [5 empty] | 4: 500㎡以上 | [24 empty] | 34 |  | 34 | #REF! | [8 empty] | CB | 1 | [14 empty] | 1 | [7 empty] | 1 |  | #REF! | #REF! | #REF! | 1 | #REF! | #REF! | #REF! | #REF! | 1 | #REF! | #REF! | #REF! | #REF! | 1 | #REF! |  |  | 100% |  |  |  | 3 |  |  |  |  | 1 |  |  |  |  | 1 |  |  |  |  | 1 | [54 empty] | #REF! |  | #REF! | #REF! | #REF! | bar: 1 2016 Ｈ28; 3 2018 Ｈ30; 34 2049 R31
| 営繕課 | 岩井口西団地 | 1 | 1 | 1 | 公営住宅 |  |  | 1985 | 昭60 | 35 | 1173.15 | CB |  |  |  |  | #DIV/0! | #DIV/0! | #DIV/0! | [5 empty] | 3: 1,000㎡以上 | [24 empty] | 30 |  | 30 | #REF! | [8 empty] | CB | 1 | [14 empty] | 1 | [7 empty] | 1 |  | #REF! | #REF! | #REF! | 1 | #REF! | #REF! | #REF! | #REF! | 1 | #REF! | #REF! | #REF! | #REF! | 1 | #REF! |  |  | 100% |  |  |  | 3 |  |  |  |  | 1 |  |  |  |  | 1 |  |  |  |  | 1 | [54 empty] | #REF! |  | #REF! | #REF! | #REF! | bar: 4 2019 Ｈ31 to 6 2021 R3; 37 2052 R34 to 38 2053 R35
| 教育総務課 | 玉名町小学校 給食室 | 1 | 1 | 1 | 学校教育系 |  |  | 1992 | 平4 | 28 | 299 | S |  |  |  |  | #DIV/0! | #DIV/0! | #DIV/0! | [5 empty] | 5: 200㎡以上 | [24 empty] | 23 |  | 23 | #REF! | [8 empty] | S | 1 | [14 empty] | 1 | [7 empty] | 1 |  | #REF! | #REF! | #REF! | 1 | #REF! | #REF! | #REF! | #REF! | 1 | #REF! | #REF! | #REF! | #REF! | 1 | #REF! |  |  | 100% |  |  |  | 3 |  |  |  |  | 1 |  |  |  |  | 1 |  |  |  |  | 1 | [54 empty] | #REF! |  | #REF! | #REF! | #REF! | bar: 6 2021 R3 to 7 2022 R4; 26 2041 R23 to 27 2042 R24
| 教育総務課 | 玉名町小学校 管理棟 |  |  | 1 | 学校教育系 |  |  | 1995 | 平7 | 25 | 1253 | RC |  |  |  |  | #DIV/0! | #DIV/0! | #DIV/0! | [5 empty] | 3: 1,000㎡以上 | [24 empty] | 20 |  | 20 | #REF! | [8 empty] | RC | 2 | [14 empty] | 1 | [7 empty] | 1 |  | #REF! | #REF! | #REF! | 1 | #REF! | #REF! | #REF! | #REF! | 1 | #REF! | #REF! | #REF! | #REF! | 1 | #REF! |  |  | 100% |  |  |  | 3 |  |  |  |  | 1 |  |  |  |  | 1 |  |  |  |  | 1 | [54 empty] | #REF! |  | #REF! | #REF! | #REF! | bar: 6 2021 R3 to 7 2022 R4; 25 2040 R22 to 28 2043 R25
| 教育総務課 | 玉名町小学校 屋内運動場 |  |  | 1 | 学校教育系 |  |  | 2010 | 平22 | 10 | 1331 | S |  |  |  |  | #DIV/0! | #DIV/0! | #DIV/0! | [5 empty] | 3: 1,000㎡以上 | [24 empty] | 5 |  | 5 | #REF! | [8 empty] | S | 1 | [14 empty] | 1 | [7 empty] | 1 |  | #REF! | #REF! | #REF! | 1 | #REF! | #REF! | #REF! | #REF! | 1 | #REF! | #REF! | #REF! | #REF! | 1 | #REF! |  |  | 100% |  |  |  | 3 |  |  |  |  | 1 |  |  |  |  | 1 |  |  |  |  | 1 | [54 empty] | #REF! |  | #REF! | #REF! | #REF! | bar: 15 2030 R12 to 16 2031 R13; 36 2051 R33 to 37 2052 R34
| 教育総務課 | 玉名町小学校 教室棟 |  |  | 1 | 学校教育系 |  |  | 2018 | 平30 | 2 | 5377 | RC |  |  |  |  | #DIV/0! | #DIV/0! | #DIV/0! | [5 empty] | 1: 5,000㎡以上 | [24 empty] | -3 |  | -3 | #REF! | [8 empty] | RC | 3 | [14 empty] | 1 | [7 empty] | 1 |  | #REF! | #REF! | #REF! | 1 | #REF! | #REF! | #REF! | #REF! | 1 | #REF! | #REF! | #REF! | #REF! | 1 | #REF! |  |  | 100% |  |  |  | 3 |  |  |  |  | 1 |  |  |  |  | 1 |  |  |  |  | 1 | [54 empty] | #REF! |  | #REF! | #REF! | #REF! | bar: 1 2016 Ｈ28 to 3 2018 Ｈ30; 22 2037 R19 to 23 2038 R20
| 教育総務課 | 玉名町小学校 プール |  |  | 1 | 学校教育系 |  |  | 2010 | 平22 | 10 | 52 | S |  |  |  |  | #DIV/0! | #DIV/0! | #DIV/0! | [5 empty] | 7: 100㎡未満 | [24 empty] | 5 |  | 5 | #REF! | [8 empty] | S | 1 | [14 empty] | 1 | [7 empty] | 1 |  | #REF! | #REF! | #REF! | 1 | #REF! | #REF! | #REF! | #REF! | 1 | #REF! | #REF! | #REF! | #REF! | 1 | #REF! |  |  | 100% |  |  |  | 3 |  |  |  |  | 1 |  |  |  |  | 1 |  |  |  |  | 1 | [54 empty] | #REF! |  | #REF! | #REF! | #REF! | bar: 14 2029 R11 to 15 2030 R12; 24 2039 R21 to 25 2040 R22; 34 2049 R31 to 35 2050 R32
| 教育総務課 | 築山小学校 特別教室棟 | 1 | 1 | 1 | 学校教育系 |  |  | 1978 | 昭53 | 42 | 565 | RC |  |  |  |  | #DIV/0! | #DIV/0! | #DIV/0! | [5 empty] | 4: 500㎡以上 | [24 empty] | 37 |  | 37 | #REF! | [8 empty] | RC | 2 | [14 empty] | 1 | [7 empty] | 1 |  | #REF! | #REF! | #REF! | 1 | #REF! | #REF! | #REF! | #REF! | 1 | #REF! | #REF! | #REF! | #REF! | 1 | #REF! |  |  | 100% |  |  |  | 3 |  |  |  |  | 1 |  |  |  |  | 1 |  |  |  |  | 1 | [54 empty] | #REF! |  | #REF! | #REF! | #REF! | bar: 4 2019 Ｈ31; 8 2023 R5 to 12 2027 R9; 30 2045 R27 to 31 2046 R28
| 教育総務課 | 築山小学校 屋内運動場 |  |  | 1 | 学校教育系 |  |  | 1978 | 昭53 | 42 | 600 | S |  |  |  |  | #DIV/0! | #DIV/0! | #DIV/0! | [5 empty] | 4: 500㎡以上 | [24 empty] | 37 |  | 37 | #REF! | [8 empty] | S | 1 | [14 empty] | 1 | [7 empty] | 1 |  | #REF! | #REF! | #REF! | 1 | #REF! | #REF! | #REF! | #REF! | 1 | #REF! | #REF! | #REF! | #REF! | 1 | #REF! |  |  | 100% |  |  |  | 3 |  |  |  |  | 1 |  |  |  |  | 1 |  |  |  |  | 1 | [54 empty] | #REF! |  | #REF! | #REF! | #REF! | bar: 8 2023 R5 to 12 2027 R9; 30 2045 R27 to 31 2046 R28
| 教育総務課 | 築山小学校 教室棟 東 |  |  | 1 | 学校教育系 |  |  | 1984 | 昭59 | 36 | 820 | RC |  |  |  |  | #DIV/0! | #DIV/0! | #DIV/0! | [5 empty] | 4: 500㎡以上 | [24 empty] | 31 |  | 31 | #REF! | [8 empty] | RC | 2 | [14 empty] | 1 | [7 empty] | 1 |  | #REF! | #REF! | #REF! | 1 | #REF! | #REF! | #REF! | #REF! | 1 | #REF! | #REF! | #REF! | #REF! | 1 | #REF! |  |  | 100% |  |  |  | 3 |  |  |  |  | 1 |  |  |  |  | 1 |  |  |  |  | 1 |  | 1 2016 Ｈ28: ○; 2 2017 Ｈ29: ○; 3 2018 Ｈ30: ○; 4 2019 Ｈ31: ○; 15 2030 R12: ●; 16 2031 R13: ●; 17 2032 R14: ●; 28 2043 R25: △; 29 2044 R26: △ | [12 empty] | #REF! |  | #REF! | #REF! | #REF!
| 教育総務課 | 築山小学校 教室棟 西 |  |  | 1 | 学校教育系 |  |  | 1987 | 昭62 | 33 | 863 | RC |  |  |  |  | #DIV/0! | #DIV/0! | #DIV/0! | [5 empty] | 4: 500㎡以上 | [24 empty] | 28 |  | 28 | #REF! | [8 empty] | RC | 2 | [14 empty] | 1 | [7 empty] | 1 |  | #REF! | #REF! | #REF! | 1 | #REF! | #REF! | #REF! | #REF! | 1 | #REF! | #REF! | #REF! | #REF! | 1 | #REF! |  |  | 100% |  |  |  | 3 |  |  |  |  | 1 |  |  |  |  | 1 |  |  |  |  | 1 |  | 1 2016 Ｈ28: ○; 2 2017 Ｈ29: ○; 3 2018 Ｈ30: ○; 4 2019 Ｈ31: ○; 15 2030 R12: ●; 16 2031 R13: ●; 17 2032 R14: ●; 28 2043 R25: △; 29 2044 R26: △ | [12 empty] | #REF! |  | #REF! | #REF! | #REF!
| 教育総務課 | 築山小学校 管理教室棟 |  |  | 1 | 学校教育系 |  |  | 1990 | 平2 | 30 | 2527 | RC |  |  |  |  | #DIV/0! | #DIV/0! | #DIV/0! | [5 empty] | 3: 1,000㎡以上 | [24 empty] | 25 |  | 25 | #REF! | [8 empty] | RC | 2 | [14 empty] | 1 | [7 empty] | 1 |  | #REF! | #REF! | #REF! | 1 | #REF! | #REF! | #REF! | #REF! | 1 | #REF! | #REF! | #REF! | #REF! | 1 | #REF! |  |  | 100% |  |  |  | 3 |  |  |  |  | 1 |  |  |  |  | 1 |  |  |  |  | 1 |  | 1 2016 Ｈ28: ○; 2 2017 Ｈ29: ○; 3 2018 Ｈ30: ○; 4 2019 Ｈ31: ○; 16 2031 R13: ●; 17 2032 R14: ●; 18 2033 R15: ●; 28 2043 R25: △; 29 2044 R26: △ | [12 empty] | #REF! |  | #REF! | #REF! | #REF!
| 教育総務課 | 築山小学校 教室棟（借上げ） |  |  | 1 | 学校教育系 |  |  | 2016 | 平28 | 4 | 287 | LGS |  |  |  |  | #DIV/0! | #DIV/0! | #DIV/0! | [5 empty] | 5: 200㎡以上 | [24 empty] | -1 |  | -1 | #REF! | [8 empty] | LGS | 1 | [14 empty] | 1 | [7 empty] | 1 |  | #REF! | #REF! | #REF! | 1 | #REF! | #REF! | #REF! | #REF! | 1 | #REF! | #REF! | #REF! | #REF! | 1 | #REF! |  |  | 100% |  |  |  | 3 |  |  |  |  | 1 |  |  |  |  | 1 |  |  |  |  | 1 | [54 empty] | #REF! |  | #REF! | #REF! | #REF! | bar: 8 2023 R5 to 12 2027 R9
| 教育総務課 | 築山小学校 プール |  |  | 1 | 学校教育系 |  |  | 1966 | 昭41 | 54 | 51 | S |  |  |  |  | #DIV/0! | #DIV/0! | #DIV/0! | [5 empty] | 7: 100㎡未満 | [24 empty] | 49 |  | 49 | #REF! | [8 empty] | S | 1 | [14 empty] | 1 | [7 empty] | 1 |  | #REF! | #REF! | #REF! | 1 | #REF! | #REF! | #REF! | #REF! | 1 | #REF! | #REF! | #REF! | #REF! | 1 | #REF! |  |  | 100% |  |  |  | 3 |  |  |  |  | 1 |  |  |  |  | 1 |  |  |  |  | 1 | [54 empty] | #REF! |  | #REF! | #REF! | #REF!
| 教育総務課 | 玉名中学校 技術室 | 1 | 1 | 1 | 学校教育系 |  |  | 2022 | 令4 | - | 323.5 | W |  |  |  |  | #DIV/0! | #DIV/0! | #DIV/0! | [5 empty] | 5: 200㎡以上 | [24 empty] | -7 |  | -7 | #REF! | [8 empty] | W | 1 | A | [9 empty] | D |  |  |  | 1 | [7 empty] | 1 |  | #REF! | #REF! | #REF! | 1 | #REF! | #REF! | #REF! | #REF! | 1 | #REF! | #REF! | #REF! | #REF! | 1 | #REF! |  |  | 100% |  |  |  | 3 |  |  |  |  | 1 |  |  |  |  | 1 |  |  |  |  | 1 | [54 empty] | #REF! |  | #REF! | #REF! | #REF! | bar: 4 2019 Ｈ31 to 7 2022 R4; 26 2041 R23 to 27 2042 R24
| 教育総務課 | 玉名中学校 屋内運動場 |  |  | 1 | 学校教育系 |  |  | 2021 | 令3 | - | 1825 | S |  |  |  |  | #DIV/0! | #DIV/0! | #DIV/0! | [5 empty] | 3: 1,000㎡以上 | [24 empty] | -6 |  | -6 | #REF! | [8 empty] | S | 2 | [14 empty] | 1 | [7 empty] | 2 |  | #REF! | #REF! | #REF! | 1 | #REF! | #REF! | #REF! | #REF! | 1 | #REF! | #REF! | #REF! | #REF! | 1 | #REF! |  |  | 100% |  |  |  | 3 |  |  |  |  | 1 |  |  |  |  | 1 |  |  |  |  | 1 | [54 empty] | #REF! |  | #REF! | #REF! | #REF! | bar: 4 2019 Ｈ31 to 6 2021 R3; 25 2040 R22 to 26 2041 R23
| 教育総務課 | 玉名中学校 教室棟 |  |  | 1 | 学校教育系 |  |  | 1993 | 平5 | 27 | 2964 | RC |  |  |  |  | #DIV/0! | #DIV/0! | #DIV/0! | [5 empty] | 3: 1,000㎡以上 | [24 empty] | 22 |  | 22 | #REF! | [8 empty] | RC | 3 | B | [9 empty] | A |  |  |  | 1 | [7 empty] | 3 |  | #REF! | #REF! | #REF! | 1 | #REF! | #REF! | #REF! | #REF! | 1 | #REF! | #REF! | #REF! | #REF! | 1 | #REF! |  |  | 100% |  |  |  | 3 |  |  |  |  | 1 |  |  |  |  | 1 |  |  |  |  | 1 |  | 2 2017 Ｈ29: ○; 4 2019 Ｈ31: ○; 7 2022 R4: ○; 8 2023 R5: ○; 15 2030 R12: ●; 16 2031 R13: ●; 17 2032 R14: ●; 18 2033 R15: ●; 37 2052 R34: △; 38 2053 R35: △ | [12 empty] | #REF! |  | #REF! | #REF! | #REF!
| 教育総務課 | 玉名中学校 管理教室棟 南 |  |  | 1 | 学校教育系 |  |  | 1993 | 平5 | 27 | 3046 | RC |  |  |  |  | #DIV/0! | #DIV/0! | #DIV/0! | [5 empty] | 2: 3,000㎡以上 | [24 empty] | 22 |  | 22 | #REF! | [8 empty] | RC | 3 | A | [9 empty] | A |  |  | 14916000 | 1 | [7 empty] | 1 |  | #REF! | #REF! | #REF! | 1 | #REF! | #REF! | #REF! | #REF! | 1 | #REF! | #REF! | #REF! | #REF! | 1 | #REF! |  |  | 100% |  |  |  | 3 |  |  |  |  | 1 |  |  |  |  | 1 |  |  |  |  | 1 |  | 2 2017 Ｈ29: ○; 4 2019 Ｈ31: ○; 7 2022 R4: ○; 8 2023 R5: ○; 15 2030 R12: ●; 16 2031 R13: ●; 17 2032 R14: ●; 18 2033 R15: ●; 37 2052 R34: △; 38 2053 R35: △ | [12 empty] | #REF! |  | #REF! | #REF! | #REF!
| 教育総務課 | 玉名中学校 管理教室棟 北 |  |  | 1 | 学校教育系 |  |  | 1993 | 平5 | 27 | 937 | RC |  |  |  |  | #DIV/0! | #DIV/0! | #DIV/0! | [5 empty] | 4: 500㎡以上 | [24 empty] | 22 |  | 22 | #REF! | [8 empty] | RC | 2 | [14 empty] | 1 | [7 empty] | 1 |  | #REF! | #REF! | #REF! | 1 | #REF! | #REF! | #REF! | #REF! | 1 | #REF! | #REF! | #REF! | #REF! | 1 | #REF! |  |  | 100% |  |  |  | 3 |  |  |  |  | 1 |  |  |  |  | 1 |  |  |  |  | 1 |  | 2 2017 Ｈ29: ○; 7 2022 R4: ○; 8 2023 R5: ○; 15 2030 R12: ●; 16 2031 R13: ●; 17 2032 R14: ●; 18 2033 R15: ●; 37 2052 R34: △; 38 2053 R35: △ | [12 empty] | #REF! |  | #REF! | #REF! | #REF!
| 教育総務課 | 玉名中学校 武道場 |  |  | 1 | 学校教育系 |  |  | 2015 | 平27 | 5 | 672 | S |  |  |  |  | #DIV/0! | #DIV/0! | #DIV/0! | [5 empty] | 4: 500㎡以上 | [24 empty] | 0 |  | 0 | #REF! | [8 empty] | S | 1 | B | [9 empty] | B |  |  |  | 1 | [7 empty] | 1 |  | #REF! | #REF! | #REF! | 1 | #REF! | #REF! | #REF! | #REF! | 1 | #REF! | #REF! | #REF! | #REF! | 1 | #REF! |  |  | 100% |  |  |  | 3 |  |  |  |  | 1 |  |  |  |  | 1 |  |  |  |  | 1 | [54 empty] | #REF! |  | #REF! | #REF! | #REF! | bar: 19 2034 R16 to 20 2035 R17; 39 2054 R36 to 40 2055 R37
| 教育総務課 | 玉名中学校 部室棟 |  |  | 1 | 学校教育系 |  |  | 2001 | 平13 | 19 | 313 | RC |  |  |  |  | #DIV/0! | #DIV/0! | #DIV/0! | [5 empty] | 5: 200㎡以上 | [24 empty] | 14 |  | 14 | #REF! | [8 empty] | RC | 1 | D | [9 empty] | A |  |  | 12758100 | 1 | [7 empty] | 1 |  | #REF! | #REF! | #REF! | 1 | #REF! | #REF! | #REF! | #REF! | 1 | #REF! | #REF! | #REF! | #REF! | 1 | #REF! |  |  | 100% |  |  |  | 3 |  |  |  |  | 1 |  |  |  |  | 1 |  |  |  |  | 1 | [54 empty] | #REF! |  | #REF! | #REF! | #REF! | bar: 7 2022 R4 to 8 2023 R5; 27 2042 R24 to 28 2043 R25
| 教育総務課 | 玉名中学校 プール |  |  | 1 | 学校教育系 |  |  | 2000 | 平12 | 20 | 183 | RC |  |  |  |  | #DIV/0! | #DIV/0! | #DIV/0! | [5 empty] | 6: 100㎡以上 | [24 empty] | 15 |  | 15 | #REF! | [8 empty] | RC | 1 | C | [9 empty] | A |  |  |  | 1 | [7 empty] | 1 |  | #REF! | #REF! | #REF! | 1 | #REF! | #REF! | #REF! | #REF! | 1 | #REF! | #REF! | #REF! | #REF! | 1 | #REF! |  |  | 100% |  |  |  | 3 |  |  |  |  | 1 |  |  |  |  | 1 |  |  |  |  | 1 | [54 empty] | #REF! |  | #REF! | #REF! | #REF! | bar: 7 2022 R4 to 8 2023 R5; 16 2031 R13 to 17 2032 R14; 26 2041 R23 to 27 2042 R24
| 教育総務課 | 滑石小学校 教室棟 | 1 | 1 | 1 | 学校教育系 |  |  | 1971 | 昭46 | 49 | 1400 | RC |  |  |  |  | #DIV/0! | #DIV/0! | #DIV/0! | [5 empty] | 3: 1,000㎡以上 | [24 empty] | 44 |  | 44 | #REF! | [8 empty] | RC | 2 | [14 empty] | 1 | [7 empty] | 1 |  | #REF! | #REF! | #REF! | 1 | #REF! | #REF! | #REF! | #REF! | 1 | #REF! | #REF! | #REF! | #REF! | 1 | #REF! |  |  | 100% |  |  |  | 3 |  |  |  |  | 1 |  |  |  |  | 1 |  |  |  |  | 1 | [54 empty] | #REF! |  | #REF! | #REF! | #REF! | bar: 2 2017 Ｈ29
| 教育総務課 | 滑石小学校 屋内運動場 |  |  | 1 | 学校教育系 |  |  | 1974 | 昭49 | 46 | 601 | S |  |  |  |  | #DIV/0! | #DIV/0! | #DIV/0! | [5 empty] | 4: 500㎡以上 | [24 empty] | 41 |  | 41 | #REF! | [8 empty] | S | 1 | [14 empty] | 1 | [7 empty] | 1 |  | #REF! | #REF! | #REF! | 1 | #REF! | #REF! | #REF! | #REF! | 1 | #REF! | #REF! | #REF! | #REF! | 1 | #REF! |  |  | 100% |  |  |  | 3 |  |  |  |  | 1 |  |  |  |  | 1 |  |  |  |  | 1 | [54 empty] | #REF! |  | #REF! | #REF! | #REF!
| 教育総務課 | 滑石小学校 特別教室棟 |  |  | 1 | 学校教育系 |  |  | 2011 | 平23 | 9 | 607 | S |  |  |  |  | #DIV/0! | #DIV/0! | #DIV/0! | [5 empty] | 4: 500㎡以上 | [24 empty] | 4 |  | 4 | #REF! | [8 empty] | S | 1 | [14 empty] | 1 | [7 empty] | 1 |  | #REF! | #REF! | #REF! | 1 | #REF! | #REF! | #REF! | #REF! | 1 | #REF! | #REF! | #REF! | #REF! | 1 | #REF! |  |  | 100% |  |  |  | 3 |  |  |  |  | 1 |  |  |  |  | 1 |  |  |  |  | 1 | [54 empty] | #REF! |  | #REF! | #REF! | #REF!
| 教育総務課 | 滑石小学校 プール |  |  | 1 | 学校教育系 |  |  | 1965 | 昭40 | 55 | - | - | [37 empty] | 50 |  | 50 | #REF! | [8 empty] | - | - | [14 empty] | 1 | [7 empty] | 1 |  |  |  |  | 1 |  |  |  |  | 1 |  |  |  |  | 1 |  |  |  | 100% |  |  |  | 3 |  |  |  |  | 1 |  |  |  |  | 1 |  |  |  |  | 1 | [54 empty] | #REF!
| 教育総務課 | 八嘉小学校 屋内運動場 | 1 | 1 | 1 | 学校教育系 |  |  | 1978 | 昭53 | 42 | 601 | S |  |  |  |  | #DIV/0! | #DIV/0! | #DIV/0! | [5 empty] | 4: 500㎡以上 | [24 empty] | 37 |  | 37 | #REF! | [8 empty] | S | 1 | [14 empty] | 1 | [7 empty] | 1 |  | #REF! | #REF! | #REF! | 1 | #REF! | #REF! | #REF! | #REF! | 1 | #REF! | #REF! | #REF! | #REF! | 1 | #REF! |  |  | 100% |  |  |  | 3 |  |  |  |  | 1 |  |  |  |  | 1 |  |  |  |  | 1 | [54 empty] | #REF! |  | #REF! | #REF! | #REF!
| 教育総務課 | 八嘉小学校 教室棟 |  |  | 1 | 学校教育系 |  |  | 1974 | 昭49 | 46 | 1151 | RC |  |  |  |  | #DIV/0! | #DIV/0! | #DIV/0! | [5 empty] | 3: 1,000㎡以上 | [24 empty] | 41 |  | 41 | #REF! | [8 empty] | RC | 2 | [14 empty] | 1 | [7 empty] | 1 |  | #REF! | #REF! | #REF! | 1 | #REF! | #REF! | #REF! | #REF! | 1 | #REF! | #REF! | #REF! | #REF! | 1 | #REF! |  |  | 100% |  |  |  | 3 |  |  |  |  | 1 |  |  |  |  | 1 |  |  |  |  | 1 | [54 empty] | #REF! |  | #REF! | #REF! | #REF! | bar: 0 2015 Ｈ27; 2 2017 Ｈ29; 4 2019 Ｈ31
| 教育総務課 | 八嘉小学校 管理教室棟 |  |  | 1 | 学校教育系 |  |  | 1985 | 昭60 | 35 | 1621 | RC |  |  |  |  | #DIV/0! | #DIV/0! | #DIV/0! | [5 empty] | 3: 1,000㎡以上 | [24 empty] | 30 |  | 30 | #REF! | [8 empty] | RC | 3 | [14 empty] | 1 | [7 empty] | 1 |  | #REF! | #REF! | #REF! | 1 | #REF! | #REF! | #REF! | #REF! | 1 | #REF! | #REF! | #REF! | #REF! | 1 | #REF! |  |  | 100% |  |  |  | 3 |  |  |  |  | 1 |  |  |  |  | 1 |  |  |  |  | 1 | [54 empty] | #REF! |  | #REF! | #REF! | #REF! | bar: 0 2015 Ｈ27; 4 2019 Ｈ31
| 教育総務課 | 八嘉小学校 プール（更衣室棟含む） |  |  | 1 | 学校教育系 |  |  | 1968 | 昭43 | 52 | 27 | S |  |  |  |  | #DIV/0! | #DIV/0! | #DIV/0! | [5 empty] | 7: 100㎡未満 | [24 empty] | 47 |  | 47 | #REF! | [8 empty] | S | 1 | [14 empty] | 1 | [7 empty] | 1 |  | #REF! | #REF! | #REF! | 1 | #REF! | #REF! | #REF! | #REF! | 1 | #REF! | #REF! | #REF! | #REF! | 1 | #REF! |  |  | 100% |  |  |  | 3 |  |  |  |  | 1 |  |  |  |  | 1 |  |  |  |  | 1 | [54 empty] | #REF! |  | #REF! | #REF! | #REF! | bar: 0 2015 Ｈ27
| 教育総務課 | 伊倉小学校 屋内運動場 | 1 | 1 | 1 | 学校教育系 |  |  | 1968 | 昭43 | 52 | 601 | S |  |  |  |  | #DIV/0! | #DIV/0! | #DIV/0! | [5 empty] | 4: 500㎡以上 | [24 empty] | 47 |  | 47 | #REF! | [8 empty] | S | 2 | [14 empty] | 1 | [7 empty] | 1 |  | #REF! | #REF! | #REF! | 1 | #REF! | #REF! | #REF! | #REF! | 1 | #REF! | #REF! | #REF! | #REF! | 1 | #REF! |  |  | 100% |  |  |  | 3 |  |  |  |  | 1 |  |  |  |  | 1 |  |  |  |  | 1 | [54 empty] | #REF! |  | #REF! | #REF! | #REF! | bar: 0 2015 Ｈ27
| 教育総務課 | 伊倉小学校 特別教室棟 |  |  | 1 | 学校教育系 |  |  | 1976 | 昭51 | 44 | 258 | RC |  |  |  |  | #DIV/0! | #DIV/0! | #DIV/0! | [5 empty] | 5: 200㎡以上 | [24 empty] | 39 |  | 39 | #REF! | [8 empty] | RC | 1 | [14 empty] | 1 | [7 empty] | 2 |  | #REF! | #REF! | #REF! | 1 | #REF! | #REF! | #REF! | #REF! | 1 | #REF! | #REF! | #REF! | #REF! | 1 | #REF! |  |  | 100% |  |  |  | 3 |  |  |  |  | 1 |  |  |  |  | 1 |  |  |  |  | 1 | [54 empty] | #REF! |  | #REF! | #REF! | #REF! | bar: 0 2015 Ｈ27; 4 2019 Ｈ31
| 教育総務課 | 伊倉小学校 管理教室棟 |  |  | 1 | 学校教育系 |  |  | 1986 | 昭61 | 34 | 2686 | RC |  |  |  |  | #DIV/0! | #DIV/0! | #DIV/0! | [5 empty] | 3: 1,000㎡以上 | [24 empty] | 29 |  | 29 | #REF! | [8 empty] | RC | 3 | [14 empty] | 1 | [7 empty] | 3 |  | #REF! | #REF! | #REF! | 1 | #REF! | #REF! | #REF! | #REF! | 1 | #REF! | #REF! | #REF! | #REF! | 1 | #REF! |  |  | 100% |  |  |  | 3 |  |  |  |  | 1 |  |  |  |  | 1 |  |  |  |  | 1 | [54 empty] | #REF! |  | #REF! | #REF! | #REF! | bar: 0 2015 Ｈ27; 2 2017 Ｈ29; 4 2019 Ｈ31
| 教育総務課 | 伊倉小学校 プール |  |  | 1 | 学校教育系 |  |  | 1964 | 昭39 | 56 | 32 | S |  |  |  |  | #DIV/0! | #DIV/0! | #DIV/0! | [5 empty] | 7: 100㎡未満 | [24 empty] | 51 |  | 51 | #REF! | [8 empty] | S | 1 | [14 empty] | 1 | [7 empty] | 1 |  | #REF! | #REF! | #REF! | 1 | #REF! | #REF! | #REF! | #REF! | 1 | #REF! | #REF! | #REF! | #REF! | 1 | #REF! |  |  | 100% |  |  |  | 3 |  |  |  |  | 1 |  |  |  |  | 1 |  |  |  |  | 1 | [54 empty] | #REF! |  | #REF! | #REF! | #REF! | bar: 0 2015 Ｈ27
| 教育総務課 | 玉南中校区・新設小学校（新設の場合） |  |  |  | 学校教育系 |  |  | ‐ |  | ‐ | ‐ | [50 empty] | ‐ | ‐ | bar: 0 2015 Ｈ27; 9 2024 R6 to 13 2028 R10; 31 2046 R28 to 33 2048 R30
| 教育総務課 | 玉南中学校 管理教室棟 | 1 | 1 | 1 | 学校教育系 |  |  | 1981 | 昭56 | 39 | 2143 | RC |  |  |  |  | #DIV/0! | #DIV/0! | #DIV/0! | [5 empty] | 3: 1,000㎡以上 | [24 empty] | 34 |  | 34 | #REF! | [8 empty] | RC | 3 | [14 empty] | 1 | [7 empty] | 1 |  | #REF! | #REF! | #REF! | 1 | #REF! | #REF! | #REF! | #REF! | 1 | #REF! | #REF! | #REF! | #REF! | 1 | #REF! |  |  | 100% |  |  |  | 3 |  |  |  |  | 1 |  |  |  |  | 1 |  |  |  |  | 1 | [54 empty] | #REF! |  | #REF! | #REF! | #REF! | bar: 0 2015 Ｈ27 to 2 2017 Ｈ29; 4 2019 Ｈ31; 19 2034 R16 to 23 2038 R20
| 教育総務課 | 玉南中学校 教室棟 |  |  | 1 | 学校教育系 |  |  | 1988 | 昭63 | 32 | 865 | RC |  |  |  |  | #DIV/0! | #DIV/0! | #DIV/0! | [5 empty] | 4: 500㎡以上 | [24 empty] | 27 |  | 27 | #REF! | [8 empty] | RC | 3 | [14 empty] | 1 | [7 empty] | 1 |  | #REF! | #REF! | #REF! | 1 | #REF! | #REF! | #REF! | #REF! | 1 | #REF! | #REF! | #REF! | #REF! | 1 | #REF! |  |  | 100% |  |  |  | 3 |  |  |  |  | 1 |  |  |  |  | 1 |  |  |  |  | 1 | [54 empty] | #REF! |  | #REF! | #REF! | #REF! | bar: 0 2015 Ｈ27 to 2 2017 Ｈ29; 4 2019 Ｈ31; 19 2034 R16 to 22 2037 R19
| 教育総務課 | 玉南中学校 屋内運動場 |  |  | 1 | 学校教育系 |  |  | 2013 | 平25 | 7 | 1315 | S |  |  |  |  | #DIV/0! | #DIV/0! | #DIV/0! | [5 empty] | 3: 1,000㎡以上 | [24 empty] | 2 |  | 2 | #REF! | [8 empty] | S | 1 | [14 empty] | 1 | [7 empty] | 1 |  | #REF! | #REF! | #REF! | 1 | #REF! | #REF! | #REF! | #REF! | 1 | #REF! | #REF! | #REF! | #REF! | 1 | #REF! |  |  | 100% |  |  |  | 3 |  |  |  |  | 1 |  |  |  |  | 1 |  |  |  |  | 1 | [54 empty] | #REF! |  | #REF! | #REF! | #REF! | bar: 0 2015 Ｈ27; 17 2032 R14 to 18 2033 R15; 37 2052 R34 to 38 2053 R35
| 教育総務課 | 玉南中学校 武道場 |  |  | 1 | 学校教育系 |  |  | 2014 | 平26 | 6 | 336 | S |  |  |  |  | #DIV/0! | #DIV/0! | #DIV/0! | [5 empty] | 5: 200㎡以上 | [24 empty] | 1 |  | 1 | #REF! | [8 empty] | S | 1 | A | [9 empty] | A |  |  |  | 1 | [7 empty] | 1 |  | #REF! | #REF! | #REF! | 1 | #REF! | #REF! | #REF! | #REF! | 1 | #REF! | #REF! | #REF! | #REF! | 1 | #REF! |  |  | 100% |  |  |  | 3 |  |  |  |  | 1 |  |  |  |  | 1 |  |  |  |  | 1 | [54 empty] | #REF! |  | #REF! | #REF! | #REF! | bar: 0 2015 Ｈ27; 18 2033 R15 to 19 2034 R16; 38 2053 R35 to 39 2054 R36
| 教育総務課 | 玉南中学校 プール |  |  | 1 | 学校教育系 |  |  | 1966 | 昭41 | 54 | 27 | S |  |  |  |  | #DIV/0! | #DIV/0! | #DIV/0! | [5 empty] | 7: 100㎡未満 | [24 empty] | 49 |  | 49 | #REF! | [8 empty] | S | 1 | [14 empty] | 1 | [7 empty] | 1 |  | #REF! | #REF! | #REF! | 1 | #REF! | #REF! | #REF! | #REF! | 1 | #REF! | #REF! | #REF! | #REF! | 1 | #REF! |  |  | 100% |  |  |  | 3 |  |  |  |  | 1 |  |  |  |  | 1 |  |  |  |  | 1 | [54 empty] | #REF! |  | #REF! | #REF! | #REF! | bar: 0 2015 Ｈ27
| 教育総務課 | 大浜小学校 屋内運動場 | 1 | 1 | 1 | 学校教育系 |  |  | 1980 | 昭55 | 40 | 600 | S |  |  |  |  | #DIV/0! | #DIV/0! | #DIV/0! | [5 empty] | 4: 500㎡以上 | [24 empty] | 35 |  | 35 | #REF! | [8 empty] | S | 1 | D | [9 empty] | A |  |  | 6940400 | 1 | [7 empty] | 1 |  | #REF! | #REF! | #REF! | 1 | #REF! | #REF! | #REF! | #REF! | 1 | #REF! | #REF! | #REF! | #REF! | 1 | #REF! |  |  | 100% |  |  |  | 3 |  |  |  |  | 1 |  |  |  |  | 1 |  |  |  |  | 1 | [54 empty] | #REF! |  | #REF! | #REF! | #REF! | bar: 0 2015 Ｈ27
| 教育総務課 | 大浜小学校 管理棟 |  |  | 1 | 学校教育系 |  |  | 1991 | 平3 | 29 | 985 | RC |  |  |  |  | #DIV/0! | #DIV/0! | #DIV/0! | [5 empty] | 4: 500㎡以上 | [24 empty] | 24 |  | 24 | #REF! | [8 empty] | RC | 2 | [14 empty] | 1 | [7 empty] | 1 |  | #REF! | #REF! | #REF! | 1 | #REF! | #REF! | #REF! | #REF! | 1 | #REF! | #REF! | #REF! | #REF! | 1 | #REF! |  |  | 100% |  |  |  | 3 |  |  |  |  | 1 |  |  |  |  | 1 |  |  |  |  | 1 | [54 empty] | #REF! |  | #REF! | #REF! | #REF! | bar: 0 2015 Ｈ27
| 教育総務課 | 大浜小学校 教室棟 |  |  | 1 | 学校教育系 |  |  | 1991 | 平3 | 29 | 1520 | RC |  |  |  |  | #DIV/0! | #DIV/0! | #DIV/0! | [5 empty] | 3: 1,000㎡以上 | [24 empty] | 24 |  | 24 | #REF! | [8 empty] | RC | 2 | [14 empty] | 1 | [7 empty] | 1 |  | #REF! | #REF! | #REF! | 1 | #REF! | #REF! | #REF! | #REF! | 1 | #REF! | #REF! | #REF! | #REF! | 1 | #REF! |  |  | 100% |  |  |  | 3 |  |  |  |  | 1 |  |  |  |  | 1 |  |  |  |  | 1 | [54 empty] | #REF! |  | #REF! | #REF! | #REF! | bar: 0 2015 Ｈ27; 2 2017 Ｈ29; 4 2019 Ｈ31
| 教育総務課 | 大浜小学校 プール |  |  | 1 | 学校教育系 |  |  | 1964 | 昭39 | 56 | 53 | W |  |  |  |  | #DIV/0! | #DIV/0! | #DIV/0! | [5 empty] | 7: 100㎡未満 | [24 empty] | 51 |  | 51 | #REF! | [8 empty] | W | 1 | [14 empty] | 1 | [7 empty] | 1 |  | #REF! | #REF! | #REF! | 1 | #REF! | #REF! | #REF! | #REF! | 1 | #REF! | #REF! | #REF! | #REF! | 1 | #REF! |  |  | 100% |  |  |  | 3 |  |  |  |  | 1 |  |  |  |  | 1 |  |  |  |  | 1 | [54 empty] | #REF! |  | #REF! | #REF! | #REF! | bar: 0 2015 Ｈ27
| 教育総務課 | 豊水小学校 屋内運動場 | 1 | 1 | 1 | 学校教育系 |  |  | 1980 | 昭55 | 40 | 489 | S |  |  |  |  | #DIV/0! | #DIV/0! | #DIV/0! | [5 empty] | 5: 200㎡以上 | [24 empty] | 35 |  | 35 | #REF! | [8 empty] | S | 1 | [14 empty] | 1 | [7 empty] | 1 |  | #REF! | #REF! | #REF! | 1 | #REF! | #REF! | #REF! | #REF! | 1 | #REF! | #REF! | #REF! | #REF! | 1 | #REF! |  |  | 100% |  |  |  | 3 |  |  |  |  | 1 |  |  |  |  | 1 |  |  |  |  | 1 | [54 empty] | #REF! |  | #REF! | #REF! | #REF! | bar: 0 2015 Ｈ27
| 教育総務課 | 豊水小学校 特別教室棟 |  |  | 1 | 学校教育系 |  |  | 1983 | 昭58 | 37 | 500 | RC |  |  |  |  | #DIV/0! | #DIV/0! | #DIV/0! | [5 empty] | 4: 500㎡以上 | [24 empty] | 32 |  | 32 | #REF! | [8 empty] | RC | 2 | [14 empty] | 1 | [7 empty] | 1 |  | #REF! | #REF! | #REF! | 1 | #REF! | #REF! | #REF! | #REF! | 1 | #REF! | #REF! | #REF! | #REF! | 1 | #REF! |  |  | 100% |  |  |  | 3 |  |  |  |  | 1 |  |  |  |  | 1 |  |  |  |  | 1 | [54 empty] | #REF! |  | #REF! | #REF! | #REF! | bar: 0 2015 Ｈ27
| 教育総務課 | 豊水小学校 管理教室棟 |  |  | 1 | 学校教育系 |  |  | 2009 | 平21 | 11 | 997 | S |  |  |  |  | #DIV/0! | #DIV/0! | #DIV/0! | [5 empty] | 4: 500㎡以上 | [24 empty] | 6 |  | 6 | #REF! | [8 empty] | S | 1 | [14 empty] | 1 | [7 empty] | 1 |  | #REF! | #REF! | #REF! | 1 | #REF! | #REF! | #REF! | #REF! | 1 | #REF! | #REF! | #REF! | #REF! | 1 | #REF! |  |  | 100% |  |  |  | 3 |  |  |  |  | 1 |  |  |  |  | 1 |  |  |  |  | 1 | [54 empty] | #REF! |  | #REF! | #REF! | #REF! | bar: 0 2015 Ｈ27; 2 2017 Ｈ29; 4 2019 Ｈ31
| 教育総務課 | 豊水小学校 プール |  |  | 1 | 学校教育系 |  |  | 1968 | 昭43 | 52 | 19 | S |  |  |  |  | #DIV/0! | #DIV/0! | #DIV/0! | [5 empty] | 7: 100㎡未満 | [24 empty] | 47 |  | 47 | #REF! | [8 empty] | S | 1 | [14 empty] | 1 | [7 empty] | 1 |  | #REF! | #REF! | #REF! | 1 | #REF! | #REF! | #REF! | #REF! | 1 | #REF! | #REF! | #REF! | #REF! | 1 | #REF! |  |  | 100% |  |  |  | 3 |  |  |  |  | 1 |  |  |  |  | 1 |  |  |  |  | 1 | [54 empty] | #REF! |  | #REF! | #REF! | #REF! | bar: 0 2015 Ｈ27
| 教育総務課 | 横島小学校 管理・普通・特別教室棟 | 1 | 1 | 1 | 学校教育系 |  |  | 1986 | 昭61 | 34 | 4004 | RC |  |  |  |  | #DIV/0! | #DIV/0! | #DIV/0! | [5 empty] | 2: 3,000㎡以上 | [24 empty] | 29 |  | 29 | #REF! | [8 empty] | RC | 3 | [14 empty] | 1 | [7 empty] | 1 |  | #REF! | #REF! | #REF! | 1 | #REF! | #REF! | #REF! | #REF! | 1 | #REF! | #REF! | #REF! | #REF! | 1 | #REF! |  |  | 100% |  |  |  | 3 |  |  |  |  | 1 |  |  |  |  | 1 |  |  |  |  | 1 | [54 empty] | #REF! |  | #REF! | #REF! | #REF! | bar: 0 2015 Ｈ27; 2 2017 Ｈ29; 4 2019 Ｈ31
| 教育総務課 | 横島小学校 給食室 |  |  | 1 | 学校教育系 |  |  | 1987 | 昭62 | 33 | 761 | RC |  |  |  |  | #DIV/0! | #DIV/0! | #DIV/0! | [5 empty] | 4: 500㎡以上 | [24 empty] | 28 |  | 28 | #REF! | [8 empty] | RC | 1 | [14 empty] | 1 | [7 empty] | 1 |  | #REF! | #REF! | #REF! | 1 | #REF! | #REF! | #REF! | #REF! | 1 | #REF! | #REF! | #REF! | #REF! | 1 | #REF! |  |  | 100% |  |  |  | 3 |  |  |  |  | 1 |  |  |  |  | 1 |  |  |  |  | 1 | [54 empty] | #REF! |  | #REF! | #REF! | #REF! | bar: 0 2015 Ｈ27; 4 2019 Ｈ31
| 教育総務課 | 横島小学校 屋内運動場（ｸﾗﾌﾞﾊｳｽ含む） |  |  | 1 | 学校教育系 |  |  | 1988 | 昭63 | 32 | 1396 | RC |  |  |  |  | #DIV/0! | #DIV/0! | #DIV/0! | [5 empty] | 3: 1,000㎡以上 | [24 empty] | 27 |  | 27 | #REF! | [8 empty] | RC | 2 | [14 empty] | 1 | [7 empty] | 1 |  | #REF! | #REF! | #REF! | 1 | #REF! | #REF! | #REF! | #REF! | 1 | #REF! | #REF! | #REF! | #REF! | 1 | #REF! |  |  | 100% |  |  |  | 3 |  |  |  |  | 1 |  |  |  |  | 1 |  |  |  |  | 1 | [54 empty] | #REF! |  | #REF! | #REF! | #REF! | bar: 0 2015 Ｈ27; 2 2017 Ｈ29
| 教育総務課 | 横島小学校 図書室棟 |  |  | 1 | 学校教育系 |  |  | 1992 | 平4 | 28 | 240 | RC |  |  |  |  | #DIV/0! | #DIV/0! | #DIV/0! | [5 empty] | 5: 200㎡以上 | [24 empty] | 23 |  | 23 | #REF! | [8 empty] | RC | 2 | [14 empty] | 1 | [7 empty] | 1 |  | #REF! | #REF! | #REF! | 1 | #REF! | #REF! | #REF! | #REF! | 1 | #REF! | #REF! | #REF! | #REF! | 1 | #REF! |  |  | 100% |  |  |  | 3 |  |  |  |  | 1 |  |  |  |  | 1 |  |  |  |  | 1 | [54 empty] | #REF! |  | #REF! | #REF! | #REF! | bar: 0 2015 Ｈ27
| 教育総務課 | 横島小学校 プール |  |  | 1 | 学校教育系 |  |  | 2004 | 平16 | 16 | 93 | RC |  |  |  |  | #DIV/0! | #DIV/0! | #DIV/0! | [5 empty] | 7: 100㎡未満 | [24 empty] | 11 |  | 11 | #REF! | [8 empty] | RC | 1 | [14 empty] | 1 | [7 empty] | 1 |  | #REF! | #REF! | #REF! | 1 | #REF! | #REF! | #REF! | #REF! | 1 | #REF! | #REF! | #REF! | #REF! | 1 | #REF! |  |  | 100% |  |  |  | 3 |  |  |  |  | 1 |  |  |  |  | 1 |  |  |  |  | 1 | [54 empty] | #REF! |  | #REF! | #REF! | #REF! | bar: 0 2015 Ｈ27; 8 2023 R5 to 9 2024 R6; 18 2033 R15 to 19 2034 R16; 28 2043 R25 to 29 2044 R26
| 教育総務課 | 有明中校区・新設小学校（新設の場合） |  |  |  | 学校教育系 |  |  | ‐ |  | ‐ | ‐ | [50 empty] | ‐ | ‐ | bar: 0 2015 Ｈ27; 12 2027 R9 to 16 2031 R13; 34 2049 R31 to 36 2051 R33
| 教育総務課 | 有明中学校 普通教室棟 | 1 | 1 | 1 | 学校教育系 |  |  | 1979 | 昭54 | 41 | 2088 | RC |  |  |  |  | #DIV/0! | #DIV/0! | #DIV/0! | [5 empty] | 3: 1,000㎡以上 | [24 empty] | 36 |  | 36 | #REF! | [8 empty] | RC | 3 | [14 empty] | 1 | [7 empty] | 1 |  | #REF! | #REF! | #REF! | 1 | #REF! | #REF! | #REF! | #REF! | 1 | #REF! | #REF! | #REF! | #REF! | 1 | #REF! |  |  | 100% |  |  |  | 3 |  |  |  |  | 1 |  |  |  |  | 1 |  |  |  |  | 1 | [54 empty] | #REF! |  | #REF! | #REF! | #REF! | bar: 1 2016 Ｈ28; 4 2019 Ｈ31; 21 2036 R18 to 26 2041 R23
| 教育総務課 | 有明中学校 特別教室棟 |  |  | 1 | 学校教育系 |  |  | 1979 | 昭54 | 41 | 226 | RC |  |  |  |  | #DIV/0! | #DIV/0! | #DIV/0! | [5 empty] | 5: 200㎡以上 | [24 empty] | 36 |  | 36 | #REF! | [8 empty] | RC | 1 | [14 empty] | 1 | [7 empty] | 1 |  | #REF! | #REF! | #REF! | 1 | #REF! | #REF! | #REF! | #REF! | 1 | #REF! | #REF! | #REF! | #REF! | 1 | #REF! |  |  | 100% |  |  |  | 3 |  |  |  |  | 1 |  |  |  |  | 1 |  |  |  |  | 1 | [54 empty] | #REF! |  | #REF! | #REF! | #REF! | bar: 1 2016 Ｈ28; 4 2019 Ｈ31; 21 2036 R18 to 26 2041 R23
| 教育総務課 | 有明中学校 管理特別教室棟 |  |  | 1 | 学校教育系 |  |  | 1980 | 昭55 | 40 | 1668 | RC |  |  |  |  | #DIV/0! | #DIV/0! | #DIV/0! | [5 empty] | 3: 1,000㎡以上 | [24 empty] | 35 |  | 35 | #REF! | [8 empty] | RC | 2 | [14 empty] | 1 | [7 empty] | 1 |  | #REF! | #REF! | #REF! | 1 | #REF! | #REF! | #REF! | #REF! | 1 | #REF! | #REF! | #REF! | #REF! | 1 | #REF! |  |  | 100% |  |  |  | 3 |  |  |  |  | 1 |  |  |  |  | 1 |  |  |  |  | 1 | [54 empty] | #REF! |  | #REF! | #REF! | #REF! | bar: 1 2016 Ｈ28; 4 2019 Ｈ31; 21 2036 R18 to 26 2041 R23
| 教育総務課 | 有明中学校 技術室 |  |  | 1 | 学校教育系 |  |  | 1980 | 昭55 | 40 | 134 | S |  |  |  |  | #DIV/0! | #DIV/0! | #DIV/0! | [5 empty] | 6: 100㎡以上 | [24 empty] | 35 |  | 35 | #REF! | [8 empty] | S | 1 | [14 empty] | 1 | [7 empty] | 1 |  | #REF! | #REF! | #REF! | 1 | #REF! | #REF! | #REF! | #REF! | 1 | #REF! | #REF! | #REF! | #REF! | 1 | #REF! |  |  | 100% |  |  |  | 3 |  |  |  |  | 1 |  |  |  |  | 1 |  |  |  |  | 1 | [54 empty] | #REF! |  | #REF! | #REF! | #REF! | bar: 1 2016 Ｈ28; 4 2019 Ｈ31; 21 2036 R18 to 26 2041 R23
| 教育総務課 | 有明中学校 屋内運動場 |  |  | 1 | 学校教育系 |  |  | 1988 | 昭63 | 32 | 985 | S |  |  |  |  | #DIV/0! | #DIV/0! | #DIV/0! | [5 empty] | 4: 500㎡以上 | [24 empty] | 27 |  | 27 | #REF! | [8 empty] | S | 1 | [14 empty] | 1 | [7 empty] | 1 |  | #REF! | #REF! | #REF! | 1 | #REF! | #REF! | #REF! | #REF! | 1 | #REF! | #REF! | #REF! | #REF! | 1 | #REF! |  |  | 100% |  |  |  | 3 |  |  |  |  | 1 |  |  |  |  | 1 |  |  |  |  | 1 |  | 1 2016 Ｈ28: ○; 12 2027 R9: ●; 13 2028 R10: ●; 32 2047 R29: △; 33 2048 R30: △ | [12 empty] | #REF! |  | #REF! | #REF! | #REF!
| 教育総務課 | 有明中学校 武道場 |  |  | 1 | 学校教育系 |  |  | 2014 | 平26 | 6 | 425 | S |  |  |  |  | #DIV/0! | #DIV/0! | #DIV/0! | [5 empty] | 5: 200㎡以上 | [24 empty] | 1 |  | 1 | #REF! | [8 empty] | S | 1 | [14 empty] | 1 | [7 empty] | 1 |  | #REF! | #REF! | #REF! | 1 | #REF! | #REF! | #REF! | #REF! | 1 | #REF! | #REF! | #REF! | #REF! | 1 | #REF! |  |  | 100% |  |  |  | 3 |  |  |  |  | 1 |  |  |  |  | 1 |  |  |  |  | 1 | [54 empty] | #REF! |  | #REF! | #REF! | #REF! | bar: 18 2033 R15 to 19 2034 R16; 38 2053 R35 to 39 2054 R36
| 教育総務課 | 有明中学校 プール |  |  | 1 | 学校教育系 |  |  | 1969 | 昭44 | 51 | 25 | S |  |  |  |  | #DIV/0! | #DIV/0! | #DIV/0! | [5 empty] | 7: 100㎡未満 | [24 empty] | 46 |  | 46 | #REF! | [8 empty] | S | 1 | [14 empty] | 1 | [7 empty] | 1 |  | #REF! | #REF! | #REF! | 1 | #REF! | #REF! | #REF! | #REF! | 1 | #REF! | #REF! | #REF! | #REF! | 1 | #REF! |  |  | 100% |  |  |  | 3 |  |  |  |  | 1 |  |  |  |  | 1 |  |  |  |  | 1 | [54 empty] | #REF! |  | #REF! | #REF! | #REF!
| 教育総務課 | 玉陵小学校校舎 | 1 | 1 | 1 | 学校教育系 |  |  | 2018 | 平30 | 2 | 3898 | [5 empty] | #DIV/0! | #DIV/0! | #DIV/0! | [5 empty] | 2: 3,000㎡以上 | [24 empty] | -3 |  | -3 | #REF! | [24 empty] | 1 | [7 empty] | 1 |  | #REF! | #REF! | #REF! | 1 | #REF! | #REF! | #REF! | #REF! | 1 | #REF! | #REF! | #REF! | #REF! | 1 | #REF! |  |  | 100% |  |  |  | 3 |  |  |  |  | 1 |  |  |  |  | 1 |  |  |  |  | 1 | [54 empty] | #REF! |  | #REF! | #REF! | #REF! | bar: 1 2016 Ｈ28 to 2 2017 Ｈ29; 4 2019 Ｈ31; 22 2037 R19 to 23 2038 R20
| 教育総務課 | 玉陵小学校 屋内運動場 |  |  | 1 | 学校教育系 |  |  | 2018 | 平30 | 2 | 1047 | S |  |  |  |  | #DIV/0! | #DIV/0! | #DIV/0! | [5 empty] | 3: 1,000㎡以上 | [24 empty] | -3 |  | -3 | #REF! | [8 empty] | S | 1 | [14 empty] | 1 | [7 empty] | 1 |  | #REF! | #REF! | #REF! | 1 | #REF! | #REF! | #REF! | #REF! | 1 | #REF! | #REF! | #REF! | #REF! | 1 | #REF! |  |  | 100% |  |  |  | 3 |  |  |  |  | 1 |  |  |  |  | 1 |  |  |  |  | 1 | [54 empty] | #REF! |  | #REF! | #REF! | #REF! | bar: 1 2016 Ｈ28 to 2 2017 Ｈ29; 22 2037 R19 to 23 2038 R20
| 教育総務課 | 玉陵小学校プール |  |  | 1 | 学校教育系 |  |  | 2018 | 平30 |  | 250 | [5 empty] | #DIV/0! | #DIV/0! | #DIV/0! | [5 empty] | 5: 200㎡以上 | [24 empty] | -3 |  | -3 | #REF! | [24 empty] | 1 | [7 empty] | 1 |  | #REF! | #REF! | #REF! | 1 | #REF! | #REF! | #REF! | #REF! | 1 | #REF! | #REF! | #REF! | #REF! | 1 | #REF! |  |  | 100% |  |  |  | 3 |  |  |  |  | 1 |  |  |  |  | 1 |  |  |  |  | 1 |  | 1 2016 Ｈ28: ◇; 2 2017 Ｈ29: ◇; 22 2037 R19: 躯; 23 2038 R20: 躯; 32 2047 R29: 槽; 33 2048 R30: 槽 | [12 empty] | #REF! |  | #REF! | #REF! | #REF!
| 教育総務課 | 玉陵中学校 技術棟 | 1 | 1 | 1 | 学校教育系 |  |  | 1966 | 昭41 | 54 | 267 | S |  |  |  |  | #DIV/0! | #DIV/0! | #DIV/0! | [5 empty] | 5: 200㎡以上 | [24 empty] | 49 |  | 49 | #REF! | [8 empty] | S | 1 | [14 empty] | 1 | [7 empty] | 1 |  | #REF! | #REF! | #REF! | 1 | #REF! | #REF! | #REF! | #REF! | 1 | #REF! | #REF! | #REF! | #REF! | 1 | #REF! |  |  | 100% |  |  |  | 3 |  |  |  |  | 1 |  |  |  |  | 1 |  |  |  |  | 1 | [54 empty] | #REF! |  | #REF! | #REF! | #REF! | bar: 1 2016 Ｈ28; 20 2035 R17 to 22 2037 R19
| 教育総務課 | 玉陵中学校 教室棟 |  |  | 1 | 学校教育系 |  |  | 1982 | 昭57 | 38 | 1988 | RC |  |  |  |  | #DIV/0! | #DIV/0! | #DIV/0! | [5 empty] | 3: 1,000㎡以上 | [24 empty] | 33 |  | 33 | #REF! | [8 empty] | RC | 3 | [14 empty] | 1 | [7 empty] | 1 |  | #REF! | #REF! | #REF! | 1 | #REF! | #REF! | #REF! | #REF! | 1 | #REF! | #REF! | #REF! | #REF! | 1 | #REF! |  |  | 100% |  |  |  | 3 |  |  |  |  | 1 |  |  |  |  | 1 |  |  |  |  | 1 | [54 empty] | #REF! |  | #REF! | #REF! | #REF! | bar: 1 2016 Ｈ28; 21 2036 R18 to 22 2037 R19
| 教育総務課 | 玉陵中学校 管理棟 |  |  | 1 | 学校教育系 |  |  | 1983 | 昭58 | 37 | 1030 | RC |  |  |  |  | #DIV/0! | #DIV/0! | #DIV/0! | [5 empty] | 3: 1,000㎡以上 | [24 empty] | 32 |  | 32 | #REF! | [8 empty] | RC | 3 | [14 empty] | 1 | [7 empty] | 1 |  | #REF! | #REF! | #REF! | 1 | #REF! | #REF! | #REF! | #REF! | 1 | #REF! | #REF! | #REF! | #REF! | 1 | #REF! |  |  | 100% |  |  |  | 3 |  |  |  |  | 1 |  |  |  |  | 1 |  |  |  |  | 1 |  | 1 2016 Ｈ28: ●; 4 2019 Ｈ31: ○; 21 2036 R18: △; 22 2037 R19: △ | [12 empty] | #REF! |  | #REF! | #REF! | #REF!
| 教育総務課 | 玉陵中学校 武道場 |  |  | 1 | 学校教育系 |  |  | 1986 | 昭61 | 34 | 400 | S |  |  |  |  | #DIV/0! | #DIV/0! | #DIV/0! | [5 empty] | 5: 200㎡以上 | [24 empty] | 29 |  | 29 | #REF! | [8 empty] | S | 1 | [14 empty] | 1 | [7 empty] | 1 |  | #REF! | #REF! | #REF! | 1 | #REF! | #REF! | #REF! | #REF! | 1 | #REF! | #REF! | #REF! | #REF! | 1 | #REF! |  |  | 100% |  |  |  | 3 |  |  |  |  | 1 |  |  |  |  | 1 |  |  |  |  | 1 | [54 empty] | #REF! |  | #REF! | #REF! | #REF! | bar: 10 2025 R7 to 11 2026 R8; 30 2045 R27 to 31 2046 R28
| 教育総務課 | 玉陵中学校 屋内運動場 |  |  | 1 | 学校教育系 |  |  | 2003 | 平15 | 17 | 1379 | RC |  |  |  |  | #DIV/0! | #DIV/0! | #DIV/0! | [5 empty] | 3: 1,000㎡以上 | [24 empty] | 12 |  | 12 | #REF! | [8 empty] | RC | 2 | [14 empty] | 1 | [7 empty] | 1 |  | #REF! | #REF! | #REF! | 1 | #REF! | #REF! | #REF! | #REF! | 1 | #REF! | #REF! | #REF! | #REF! | 1 | #REF! |  |  | 100% |  |  |  | 3 |  |  |  |  | 1 |  |  |  |  | 1 |  |  |  |  | 1 | [54 empty] | #REF! |  | #REF! | #REF! | #REF! | bar: 9 2024 R6 to 10 2025 R7; 29 2044 R26 to 30 2045 R27
| 教育総務課 | 玉陵中学校 部室棟 |  |  | 1 | 学校教育系 |  |  | 2018 | 平30 | 2 | 219 | [5 empty] | #DIV/0! | #DIV/0! | #DIV/0! | [5 empty] | 5: 200㎡以上 | [24 empty] | -3 |  | -3 | #REF! | [24 empty] | 1 | [7 empty] | 1 |  | #REF! | #REF! | #REF! | 1 | #REF! | #REF! | #REF! | #REF! | 1 | #REF! | #REF! | #REF! | #REF! | 1 | #REF! |  |  | 100% |  |  |  | 3 |  |  |  |  | 1 |  |  |  |  | 1 |  |  |  |  | 1 | [54 empty] | #REF! |  | #REF! | #REF! | #REF! | bar: 2 2017 Ｈ29; 22 2037 R19 to 23 2038 R20
| 教育総務課 | 玉陵中学校 プール |  |  | 1 | 学校教育系 |  |  | 1966 | 昭41 | 54 | 33 | S |  |  |  |  | #DIV/0! | #DIV/0! | #DIV/0! | [5 empty] | 7: 100㎡未満 | [24 empty] | 49 |  | 49 | #REF! | [8 empty] | S | 1 | [14 empty] | 1 | [7 empty] | 1 |  | #REF! | #REF! | #REF! | 1 | #REF! | #REF! | #REF! | #REF! | 1 | #REF! | #REF! | #REF! | #REF! | 1 | #REF! |  |  | 100% |  |  |  | 3 |  |  |  |  | 1 |  |  |  |  | 1 |  |  |  |  | 1 | [54 empty] | #REF! |  | #REF! | #REF! | #REF!
| 教育総務課 | 大野小学校 管理教室棟 | 1 | 1 | 1 | 学校教育系 |  |  | 1981 | 昭56 | 39 | 3200 | RC |  |  |  |  | #DIV/0! | #DIV/0! | #DIV/0! | [5 empty] | 2: 3,000㎡以上 | [24 empty] | 34 |  | 34 | #REF! | [8 empty] | RC | 2 | [14 empty] | 1 | [7 empty] | 1 |  | #REF! | #REF! | #REF! | 1 | #REF! | #REF! | #REF! | #REF! | 1 | #REF! | #REF! | #REF! | #REF! | 1 | #REF! |  |  | 100% |  |  |  | 3 |  |  |  |  | 1 |  |  |  |  | 1 |  |  |  |  | 1 | [54 empty] | #REF! |  | #REF! | #REF! | #REF! | bar: 2 2017 Ｈ29; 4 2019 Ｈ31
| 教育総務課 | 大野小学校 屋内運動場 |  |  | 1 | 学校教育系 |  |  | 1981 | 昭56 | 39 | 680 | RC |  |  |  |  | #DIV/0! | #DIV/0! | #DIV/0! | [5 empty] | 4: 500㎡以上 | [24 empty] | 34 |  | 34 | #REF! | [8 empty] | RC | 2 | [14 empty] | 1 | [7 empty] | 1 |  | #REF! | #REF! | #REF! | 1 | #REF! | #REF! | #REF! | #REF! | 1 | #REF! | #REF! | #REF! | #REF! | 1 | #REF! |  |  | 100% |  |  |  | 3 |  |  |  |  | 1 |  |  |  |  | 1 |  |  |  |  | 1 | [54 empty] | #REF! |  | #REF! | #REF! | #REF!
| 教育総務課 | 大野小学校 プール |  |  | 1 | 学校教育系 |  |  | 1981 | 昭56 | 39 | 85 | S |  |  |  |  | #DIV/0! | #DIV/0! | #DIV/0! | [5 empty] | 7: 100㎡未満 | [24 empty] | 34 |  | 34 | #REF! | [8 empty] | S | 1 | [14 empty] | 1 | [7 empty] | 1 |  | #REF! | #REF! | #REF! | 1 | #REF! | #REF! | #REF! | #REF! | 1 | #REF! | #REF! | #REF! | #REF! | 1 | #REF! |  |  | 100% |  |  |  | 3 |  |  |  |  | 1 |  |  |  |  | 1 |  |  |  |  | 1 | [54 empty] | #REF! |  | #REF! | #REF! | #REF!
| 教育総務課 | 睦合小学校 教室棟 | 1 | 1 | 1 | 学校教育系 |  |  | 1976 | 昭51 | 44 | 907 | RC |  |  |  |  | #DIV/0! | #DIV/0! | #DIV/0! | [5 empty] | 4: 500㎡以上 | [24 empty] | 39 |  | 39 | #REF! | [8 empty] | RC | 2 | [14 empty] | 1 | [7 empty] | 1 |  | #REF! | #REF! | #REF! | 1 | #REF! | #REF! | #REF! | #REF! | 1 | #REF! | #REF! | #REF! | #REF! | 1 | #REF! |  |  | 100% |  |  |  | 3 |  |  |  |  | 1 |  |  |  |  | 1 |  |  |  |  | 1 | [54 empty] | #REF! |  | #REF! | #REF! | #REF! | bar: 2 2017 Ｈ29
| 教育総務課 | 睦合小学校 管理教室棟 |  |  | 1 | 学校教育系 |  |  | 1986 | 昭61 | 34 | 2239 | RC |  |  |  |  | #DIV/0! | #DIV/0! | #DIV/0! | [5 empty] | 3: 1,000㎡以上 | [24 empty] | 29 |  | 29 | #REF! | [8 empty] | RC | 2 | [14 empty] | 1 | [7 empty] | 1 |  | #REF! | #REF! | #REF! | 1 | #REF! | #REF! | #REF! | #REF! | 1 | #REF! | #REF! | #REF! | #REF! | 1 | #REF! |  |  | 100% |  |  |  | 3 |  |  |  |  | 1 |  |  |  |  | 1 |  |  |  |  | 1 | [54 empty] | #REF! |  | #REF! | #REF! | #REF! | bar: 4 2019 Ｈ31
| 教育総務課 | 睦合小学校 屋内運動場 |  |  | 1 | 学校教育系 |  |  | 1978 | 昭53 | 42 | 545 | S |  |  |  |  | #DIV/0! | #DIV/0! | #DIV/0! | [5 empty] | 4: 500㎡以上 | [24 empty] | 37 |  | 37 | #REF! | [8 empty] | S | 2 | [14 empty] | 1 | [7 empty] | 1 |  | #REF! | #REF! | #REF! | 1 | #REF! | #REF! | #REF! | #REF! | 1 | #REF! | #REF! | #REF! | #REF! | 1 | #REF! |  |  | 100% |  |  |  | 3 |  |  |  |  | 1 |  |  |  |  | 1 |  |  |  |  | 1 | [54 empty] | #REF! |  | #REF! | #REF! | #REF!
| 教育総務課 | 睦合小学校 プール |  |  | 1 | 学校教育系 |  |  | 1973 | 昭48 | 47 | 27 | S |  |  |  |  | #DIV/0! | #DIV/0! | #DIV/0! | [5 empty] | 7: 100㎡未満 | [24 empty] | 42 |  | 42 | #REF! | [8 empty] | S | 1 | [14 empty] | 1 | [7 empty] | 1 |  | #REF! | #REF! | #REF! | 1 | #REF! | #REF! | #REF! | #REF! | 1 | #REF! | #REF! | #REF! | #REF! | 1 | #REF! |  |  | 100% |  |  |  | 3 |  |  |  |  | 1 |  |  |  |  | 1 |  |  |  |  | 1 | [54 empty] | #REF! |  | #REF! | #REF! | #REF!
| 教育総務課 | 鍋小学校 普通教室棟 | 1 | 1 | 1 | 学校教育系 |  |  | 1982 | 昭57 | 38 | 1248 | RC |  |  |  |  | #DIV/0! | #DIV/0! | #DIV/0! | [5 empty] | 3: 1,000㎡以上 | [24 empty] | 33 |  | 33 | #REF! | [8 empty] | RC | 2 | [14 empty] | 1 | [7 empty] | 1 |  | #REF! | #REF! | #REF! | 1 | #REF! | #REF! | #REF! | #REF! | 1 | #REF! | #REF! | #REF! | #REF! | 1 | #REF! |  |  | 100% |  |  |  | 3 |  |  |  |  | 1 |  |  |  |  | 1 |  |  |  |  | 1 | [54 empty] | #REF! |  | #REF! | #REF! | #REF! | bar: 2 2017 Ｈ29; 4 2019 Ｈ31
| 教育総務課 | 鍋小学校 管理・特別・管理教室棟 |  |  | 1 | 学校教育系 |  |  | 1985 | 昭60 | 35 | 2012 | RC |  |  |  |  | #DIV/0! | #DIV/0! | #DIV/0! | [5 empty] | 3: 1,000㎡以上 | [24 empty] | 30 |  | 30 | #REF! | [8 empty] | RC | 2 | [14 empty] | 1 | [7 empty] | 1 |  | #REF! | #REF! | #REF! | 1 | #REF! | #REF! | #REF! | #REF! | 1 | #REF! | #REF! | #REF! | #REF! | 1 | #REF! |  |  | 100% |  |  |  | 3 |  |  |  |  | 1 |  |  |  |  | 1 |  |  |  |  | 1 | [54 empty] | #REF! |  | #REF! | #REF! | #REF! | bar: 4 2019 Ｈ31
| 教育総務課 | 鍋小学校 屋内運動場 |  |  | 1 | 学校教育系 |  |  | 2002 | 平14 | 18 | 927 | RC |  |  |  |  | #DIV/0! | #DIV/0! | #DIV/0! | [5 empty] | 4: 500㎡以上 | [24 empty] | 13 |  | 13 | #REF! | [8 empty] | RC | 2 | [14 empty] | 1 | [7 empty] | 1 |  | #REF! | #REF! | #REF! | 1 | #REF! | #REF! | #REF! | #REF! | 1 | #REF! | #REF! | #REF! | #REF! | 1 | #REF! |  |  | 100% |  |  |  | 3 |  |  |  |  | 1 |  |  |  |  | 1 |  |  |  |  | 1 | [54 empty] | #REF! |  | #REF! | #REF! | #REF!
| 教育総務課 | 鍋小学校 プール |  |  | 1 | 学校教育系 |  |  | 1987 | 昭62 | 33 | 57 | S |  |  |  |  | #DIV/0! | #DIV/0! | #DIV/0! | [5 empty] | 7: 100㎡未満 | [24 empty] | 28 |  | 28 | #REF! | [8 empty] | S | 1 | [14 empty] | 1 | [7 empty] | 1 |  | #REF! | #REF! | #REF! | 1 | #REF! | #REF! | #REF! | #REF! | 1 | #REF! | #REF! | #REF! | #REF! | 1 | #REF! |  |  | 100% |  |  |  | 3 |  |  |  |  | 1 |  |  |  |  | 1 |  |  |  |  | 1 | [54 empty] | #REF! |  | #REF! | #REF! | #REF!
| 教育総務課 | 高道小学校 教室棟 | 1 | 1 | 1 | 学校教育系 |  |  | 1983 | 昭58 | 37 | 1463 | RC |  |  |  |  | #DIV/0! | #DIV/0! | #DIV/0! | [5 empty] | 3: 1,000㎡以上 | [24 empty] | 32 |  | 32 | #REF! | [8 empty] | RC | 2 | [14 empty] | 1 | [7 empty] | 1 |  | #REF! | #REF! | #REF! | 1 | #REF! | #REF! | #REF! | #REF! | 1 | #REF! | #REF! | #REF! | #REF! | 1 | #REF! |  |  | 100% |  |  |  | 3 |  |  |  |  | 1 |  |  |  |  | 1 |  |  |  |  | 1 | [54 empty] | #REF! |  | #REF! | #REF! | #REF! | bar: 2 2017 Ｈ29; 4 2019 Ｈ31
| 教育総務課 | 高道小学校 特別普通管理棟 |  |  | 1 | 学校教育系 |  |  | 1984 | 昭59 | 36 | 1836 | RC |  |  |  |  | #DIV/0! | #DIV/0! | #DIV/0! | [5 empty] | 3: 1,000㎡以上 | [24 empty] | 31 |  | 31 | #REF! | [8 empty] | RC | 2 | [14 empty] | 1 | [7 empty] | 1 |  | #REF! | #REF! | #REF! | 1 | #REF! | #REF! | #REF! | #REF! | 1 | #REF! | #REF! | #REF! | #REF! | 1 | #REF! |  |  | 100% |  |  |  | 3 |  |  |  |  | 1 |  |  |  |  | 1 |  |  |  |  | 1 | [54 empty] | #REF! |  | #REF! | #REF! | #REF! | bar: 4 2019 Ｈ31
| 教育総務課 | 高道小学校 屋内運動場 |  |  | 1 | 学校教育系 |  |  | 1996 | 平8 | 24 | 1054 | RC |  |  |  |  | #DIV/0! | #DIV/0! | #DIV/0! | [5 empty] | 3: 1,000㎡以上 | [24 empty] | 19 |  | 19 | #REF! | [8 empty] | RC | 2 | [14 empty] | 1 | [7 empty] | 1 |  | #REF! | #REF! | #REF! | 1 | #REF! | #REF! | #REF! | #REF! | 1 | #REF! | #REF! | #REF! | #REF! | 1 | #REF! |  |  | 100% |  |  |  | 3 |  |  |  |  | 1 |  |  |  |  | 1 |  |  |  |  | 1 | [54 empty] | #REF! |  | #REF! | #REF! | #REF!
| 教育総務課 | 高道小学校 プール |  |  | 1 | 学校教育系 |  |  | 2001 | 平13 | 19 | 60 | RC |  |  |  |  | #DIV/0! | #DIV/0! | #DIV/0! | [5 empty] | 7: 100㎡未満 | [24 empty] | 14 |  | 14 | #REF! | [8 empty] | RC | 1 | [14 empty] | 1 | [7 empty] | 1 |  | #REF! | #REF! | #REF! | 1 | #REF! | #REF! | #REF! | #REF! | 1 | #REF! | #REF! | #REF! | #REF! | 1 | #REF! |  |  | 100% |  |  |  | 3 |  |  |  |  | 1 |  |  |  |  | 1 |  |  |  |  | 1 | [54 empty] | #REF! |  | #REF! | #REF! | #REF!
| 教育総務課 | 有明中校区・新設小学校（新設の場合） |  |  |  | 学校教育系 |  |  | ‐ |  | ‐ | ‐ | [50 empty] | ‐ | ‐ | bar: 0 2015 Ｈ27; 14 2029 R11 to 18 2033 R15; 36 2051 R33 to 38 2053 R35
| 教育総務課 | 岱明中学校 普通・特別教室棟 | 1 | 1 | 1 | 学校教育系 |  |  | 1973 | 昭48 | 47 | 3644 | RC |  |  |  |  | #DIV/0! | #DIV/0! | #DIV/0! | [5 empty] | 2: 3,000㎡以上 | [24 empty] | 42 |  | 42 | #REF! | [8 empty] | RC | 3 | [14 empty] | 1 | [7 empty] | 1 |  | #REF! | #REF! | #REF! | 1 | #REF! | #REF! | #REF! | #REF! | 1 | #REF! | #REF! | #REF! | #REF! | 1 | #REF! |  |  | 100% |  |  |  | 3 |  |  |  |  | 1 |  |  |  |  | 1 |  |  |  |  | 1 | [54 empty] | #REF! |  | #REF! | #REF! | #REF! | bar: 2 2017 Ｈ29; 4 2019 Ｈ31; 6 2021 R3 to 11 2026 R8; 28 2043 R25 to 30 2045 R27
| 教育総務課 | 岱明中学校 普通・特別教室棟 |  |  | 1 | 学校教育系 |  |  | 1973 | 昭48 | 47 | 1000 | RC |  |  |  |  | #DIV/0! | #DIV/0! | #DIV/0! | [5 empty] | 3: 1,000㎡以上 | [24 empty] | 42 |  | 42 | #REF! | [8 empty] | RC | 3 | [14 empty] | 1 | [7 empty] | 1 |  | #REF! | #REF! | #REF! | 1 | #REF! | #REF! | #REF! | #REF! | 1 | #REF! | #REF! | #REF! | #REF! | 1 | #REF! |  |  | 100% |  |  |  | 3 |  |  |  |  | 1 |  |  |  |  | 1 |  |  |  |  | 1 | [54 empty] | #REF! |  | #REF! | #REF! | #REF! | bar: 4 2019 Ｈ31; 6 2021 R3 to 11 2026 R8; 28 2043 R25 to 30 2045 R27
| 教育総務課 | 岱明中学校 特別普通教室棟 |  |  | 1 | 学校教育系 |  |  | 1973 | 昭48 | 47 | 264 | RC |  |  |  |  | #DIV/0! | #DIV/0! | #DIV/0! | [5 empty] | 5: 200㎡以上 | [24 empty] | 42 |  | 42 | #REF! | [8 empty] | RC | 1 | [14 empty] | 1 | [7 empty] | 1 |  | #REF! | #REF! | #REF! | 1 | #REF! | #REF! | #REF! | #REF! | 1 | #REF! | #REF! | #REF! | #REF! | 1 | #REF! |  |  | 100% |  |  |  | 3 |  |  |  |  | 1 |  |  |  |  | 1 |  |  |  |  | 1 | [54 empty] | #REF! |  | #REF! | #REF! | #REF! | bar: 4 2019 Ｈ31; 6 2021 R3 to 11 2026 R8; 28 2043 R25 to 30 2045 R27
| 教育総務課 | 岱明中学校 特別教室棟 |  |  | 1 | 学校教育系 |  |  | 1974 | 昭49 | 46 | 329 | RC |  |  |  |  | #DIV/0! | #DIV/0! | #DIV/0! | [5 empty] | 5: 200㎡以上 | [24 empty] | 41 |  | 41 | #REF! | [8 empty] | RC | 2 | [14 empty] | 1 | [7 empty] | 1 |  | #REF! | #REF! | #REF! | 1 | #REF! | #REF! | #REF! | #REF! | 1 | #REF! | #REF! | #REF! | #REF! | 1 | #REF! |  |  | 100% |  |  |  | 3 |  |  |  |  | 1 |  |  |  |  | 1 |  |  |  |  | 1 | [54 empty] | #REF! |  | #REF! | #REF! | #REF! | bar: 4 2019 Ｈ31; 6 2021 R3 to 11 2026 R8; 28 2043 R25 to 30 2045 R27
| 教育総務課 | 岱明中学校 武道場 |  |  | 1 | 学校教育系 |  |  | 1969 | 昭44 | 51 | 180 | [5 empty] | #DIV/0! | #DIV/0! | #DIV/0! | [5 empty] | 6: 100㎡以上 | [24 empty] | 46 |  | 46 | #REF! | [10 empty] | D | [9 empty] | B |  |  | 23760900 | 1 | [7 empty] | 1 |  | #REF! | #REF! | #REF! | 1 | #REF! | #REF! | #REF! | #REF! | 1 | #REF! | #REF! | #REF! | #REF! | 1 | #REF! |  |  | 100% |  |  |  | 3 |  |  |  |  | 1 |  |  |  |  | 1 |  |  |  |  | 1 | [54 empty] | #REF! |  | #REF! | #REF! | #REF! | bar: 6 2021 R3 to 10 2025 R7; 28 2043 R25 to 29 2044 R26
| 教育総務課 | 岱明中学校 屋内運動場 |  |  | 1 | 学校教育系 |  |  | 2008 | 平20 | 12 | 1295 | S |  |  |  |  | #DIV/0! | #DIV/0! | #DIV/0! | [5 empty] | 3: 1,000㎡以上 | [24 empty] | 7 |  | 7 | #REF! | [8 empty] | S | 2 | A | [9 empty] | A |  |  |  | 1 | [7 empty] | 1 |  | #REF! | #REF! | #REF! | 1 | #REF! | #REF! | #REF! | #REF! | 1 | #REF! | #REF! | #REF! | #REF! | 1 | #REF! |  |  | 100% |  |  |  | 3 |  |  |  |  | 1 |  |  |  |  | 1 |  |  |  |  | 1 | [54 empty] | #REF! |  | #REF! | #REF! | #REF! | bar: 12 2027 R9 to 13 2028 R10; 32 2047 R29 to 33 2048 R30
| 教育総務課 | 岱明中学校 プール |  |  | 1 | 学校教育系 |  |  | 1968 | 昭43 | 52 | 68 | S |  |  |  |  | #DIV/0! | #DIV/0! | #DIV/0! | [5 empty] | 7: 100㎡未満 | [24 empty] | 47 |  | 47 | #REF! | [8 empty] | S | 1 | [14 empty] | 1 | [7 empty] | 1 |  | #REF! | #REF! | #REF! | 1 | #REF! | #REF! | #REF! | #REF! | 1 | #REF! | #REF! | #REF! | #REF! | 1 | #REF! |  |  | 100% |  |  |  | 3 |  |  |  |  | 1 |  |  |  |  | 1 |  |  |  |  | 1 | [54 empty] | #REF! |  | #REF! | #REF! | #REF!
| 教育総務課 | 玉水小学校 教室棟 北 | 1 | 1 | 1 | 学校教育系 |  |  | 1978 | 昭53 | 42 | 1555 | RC |  |  |  |  | #DIV/0! | #DIV/0! | #DIV/0! | [5 empty] | 3: 1,000㎡以上 | [24 empty] | 37 |  | 37 | #REF! | [8 empty] | RC | 2 | A | [9 empty] | A |  |  |  | 1 | [7 empty] | 1 |  | #REF! | #REF! | #REF! | 1 | #REF! | #REF! | #REF! | #REF! | 1 | #REF! | #REF! | #REF! | #REF! | 1 | #REF! |  |  | 100% |  |  |  | 3 |  |  |  |  | 1 |  |  |  |  | 1 |  |  |  |  | 1 | [54 empty] | #REF! |  | #REF! | #REF! | #REF! | bar: 2 2017 Ｈ29; 4 2019 Ｈ31
| 教育総務課 | 玉水小学校 管理教室棟 |  |  | 1 | 学校教育系 |  |  | 1979 | 昭54 | 41 | 1120 | RC |  |  |  |  | #DIV/0! | #DIV/0! | #DIV/0! | [5 empty] | 3: 1,000㎡以上 | [24 empty] | 36 |  | 36 | #REF! | [8 empty] | RC | 2 | [14 empty] | 1 | [7 empty] | 1 |  | #REF! | #REF! | #REF! | 1 | #REF! | #REF! | #REF! | #REF! | 1 | #REF! | #REF! | #REF! | #REF! | 1 | #REF! |  |  | 100% |  |  |  | 3 |  |  |  |  | 1 |  |  |  |  | 1 |  |  |  |  | 1 | [54 empty] | #REF! |  | #REF! | #REF! | #REF!
| 教育総務課 | 玉水小学校 教室棟 南 |  |  | 1 | 学校教育系 |  |  | 1979 | 昭54 | 41 | 360 | RC |  |  |  |  | #DIV/0! | #DIV/0! | #DIV/0! | [5 empty] | 5: 200㎡以上 | [24 empty] | 36 |  | 36 | #REF! | [8 empty] | RC | 1 | [14 empty] | 1 | [7 empty] | 1 |  | #REF! | #REF! | #REF! | 1 | #REF! | #REF! | #REF! | #REF! | 1 | #REF! | #REF! | #REF! | #REF! | 1 | #REF! |  |  | 100% |  |  |  | 3 |  |  |  |  | 1 |  |  |  |  | 1 |  |  |  |  | 1 | [54 empty] | #REF! |  | #REF! | #REF! | #REF! | bar: 0 2015 Ｈ27
| 教育総務課 | 玉水小学校 屋内運動場 |  |  | 1 | 学校教育系 |  |  | 1979 | 昭54 | 41 | 866 | S |  |  |  |  | #DIV/0! | #DIV/0! | #DIV/0! | [5 empty] | 4: 500㎡以上 | [24 empty] | 36 |  | 36 | #REF! | [8 empty] | S | 1 | [14 empty] | 1 | [7 empty] | 1 |  | #REF! | #REF! | #REF! | 1 | #REF! | #REF! | #REF! | #REF! | 1 | #REF! | #REF! | #REF! | #REF! | 1 | #REF! |  |  | 100% |  |  |  | 3 |  |  |  |  | 1 |  |  |  |  | 1 |  |  |  |  | 1 | [54 empty] | #REF! |  | #REF! | #REF! | #REF! | bar: 0 2015 Ｈ27
| 教育総務課 | 玉水小学校 プール |  |  | 1 | 学校教育系 |  |  | 1968 | 昭43 | 52 | 36 | W |  |  |  |  | #DIV/0! | #DIV/0! | #DIV/0! | [5 empty] | 7: 100㎡未満 | [24 empty] | 47 |  | 47 | #REF! | [8 empty] | W | 1 | [14 empty] | 1 | [7 empty] | 1 |  | #REF! | #REF! | #REF! | 1 | #REF! | #REF! | #REF! | #REF! | 1 | #REF! | #REF! | #REF! | #REF! | 1 | #REF! |  |  | 100% |  |  |  | 3 |  |  |  |  | 1 |  |  |  |  | 1 |  |  |  |  | 1 | [54 empty] | #REF! |  | #REF! | #REF! | #REF! | bar: 0 2015 Ｈ27
| 教育総務課 | 小天小学校 校舎・管理棟 | 1 | 1 | 1 | 学校教育系 |  |  | 1987 | 昭62 | 33 | 2123 | RC |  |  |  |  | #DIV/0! | #DIV/0! | #DIV/0! | [5 empty] | 3: 1,000㎡以上 | [24 empty] | 28 |  | 28 | #REF! | [8 empty] | RC | 3 | [14 empty] | 1 | [7 empty] | 1 |  | #REF! | #REF! | #REF! | 1 | #REF! | #REF! | #REF! | #REF! | 1 | #REF! | #REF! | #REF! | #REF! | 1 | #REF! |  |  | 100% |  |  |  | 3 |  |  |  |  | 1 |  |  |  |  | 1 |  |  |  |  | 1 | [54 empty] | #REF! |  | #REF! | #REF! | #REF! | bar: 0 2015 Ｈ27; 4 2019 Ｈ31
| 教育総務課 | 小天小学校 校舎棟 |  |  | 1 | 学校教育系 |  |  | 1987 | 昭62 | 33 | 1111 | RC |  |  |  |  | #DIV/0! | #DIV/0! | #DIV/0! | [5 empty] | 3: 1,000㎡以上 | [24 empty] | 28 |  | 28 | #REF! | [8 empty] | RC | 2 | [14 empty] | 1 | [7 empty] | 1 |  | #REF! | #REF! | #REF! | 1 | #REF! | #REF! | #REF! | #REF! | 1 | #REF! | #REF! | #REF! | #REF! | 1 | #REF! |  |  | 100% |  |  |  | 3 |  |  |  |  | 1 |  |  |  |  | 1 |  |  |  |  | 1 | [54 empty] | #REF! |  | #REF! | #REF! | #REF! | bar: 0 2015 Ｈ27; 2 2017 Ｈ29
| 教育総務課 | 小天小学校 屋内運動場 |  |  | 1 | 学校教育系 |  |  | 1987 | 昭62 | 33 | 836 | RC |  |  |  |  | #DIV/0! | #DIV/0! | #DIV/0! | [5 empty] | 4: 500㎡以上 | [24 empty] | 28 |  | 28 | #REF! | [8 empty] | RC | 1 | [14 empty] | 1 | [7 empty] | 1 |  | #REF! | #REF! | #REF! | 1 | #REF! | #REF! | #REF! | #REF! | 1 | #REF! | #REF! | #REF! | #REF! | 1 | #REF! |  |  | 100% |  |  |  | 3 |  |  |  |  | 1 |  |  |  |  | 1 |  |  |  |  | 1 | [54 empty] | #REF! |  | #REF! | #REF! | #REF! | bar: 0 2015 Ｈ27
| 教育総務課 | 小天小学校 プール |  |  | 1 | 学校教育系 |  |  | 1965 | 昭40 | 55 | 8 | S |  |  |  |  | #DIV/0! | #DIV/0! | #DIV/0! | [5 empty] | 7: 100㎡未満 | [24 empty] | 50 |  | 50 | #REF! | [8 empty] | S | 1 | [14 empty] | 1 | [7 empty] | 1 |  | #REF! | #REF! | #REF! | 1 | #REF! | #REF! | #REF! | #REF! | 1 | #REF! | #REF! | #REF! | #REF! | 1 | #REF! |  |  | 100% |  |  |  | 3 |  |  |  |  | 1 |  |  |  |  | 1 |  |  |  |  | 1 | [54 empty] | #REF! |  | #REF! | #REF! | #REF! | bar: 0 2015 Ｈ27
| 教育総務課 | 天水中校区・新設小学校（新設の場合） |  |  |  | 学校教育系 |  |  | ‐ |  | ‐ | ‐ | [50 empty] | ‐ | ‐ | bar: 0 2015 Ｈ27; 9 2024 R6 to 13 2028 R10; 31 2046 R28 to 33 2048 R30
| 教育総務課 | 天水中学校 校舎 | 1 | 1 | 1 | 学校教育系 |  |  | 2006 | 平18 | 14 | 4023 | RC |  |  |  |  | #DIV/0! | #DIV/0! | #DIV/0! | [5 empty] | 2: 3,000㎡以上 | [24 empty] | 9 |  | 9 | #REF! | [8 empty] | RC | 2 | B | [9 empty] | A |  |  |  | 1 | [7 empty] | 1 |  | #REF! | #REF! | #REF! | 1 | #REF! | #REF! | #REF! | #REF! | 1 | #REF! | #REF! | #REF! | #REF! | 1 | #REF! |  |  | 100% |  |  |  | 3 |  |  |  |  | 1 |  |  |  |  | 1 |  |  |  |  | 1 | [54 empty] | #REF! |  | #REF! | #REF! | #REF! | bar: 0 2015 Ｈ27; 2 2017 Ｈ29; 4 2019 Ｈ31; 13 2028 R10 to 15 2030 R12; 32 2047 R29 to 35 2050 R32
| 教育総務課 | 天水中学校 屋内運動場 |  |  | 1 | 学校教育系 |  |  | 2006 | 平18 | 14 | 1138 | RC |  |  |  |  | #DIV/0! | #DIV/0! | #DIV/0! | [5 empty] | 3: 1,000㎡以上 | [24 empty] | 9 |  | 9 | #REF! | [8 empty] | RC | 2 | C | [9 empty] | B |  |  |  | 1 | [7 empty] | 1 |  | #REF! | #REF! | #REF! | 1 | #REF! | #REF! | #REF! | #REF! | 1 | #REF! | #REF! | #REF! | #REF! | 1 | #REF! |  |  | 100% |  |  |  | 3 |  |  |  |  | 1 |  |  |  |  | 1 |  |  |  |  | 1 | [54 empty] | #REF! |  | #REF! | #REF! | #REF! | bar: 0 2015 Ｈ27; 13 2028 R10 to 14 2029 R11; 32 2047 R29 to 35 2050 R32
| 教育総務課 | 天水中学校 プール |  |  | 1 | 学校教育系 |  |  | 1991 | 平3 | 29 | 87 | W |  |  |  |  | #DIV/0! | #DIV/0! | #DIV/0! | [5 empty] | 7: 100㎡未満 | [24 empty] | 24 |  | 24 | #REF! | [8 empty] | W | 1 | A | [9 empty] | B |  |  |  | 1 | [7 empty] | 1 |  | #REF! | #REF! | #REF! | 1 | #REF! | #REF! | #REF! | #REF! | 1 | #REF! | #REF! | #REF! | #REF! | 1 | #REF! |  |  | 100% |  |  |  | 3 |  |  |  |  | 1 |  |  |  |  | 1 |  |  |  |  | 1 | [54 empty] | #REF! |  | #REF! | #REF! | #REF! | bar: 0 2015 Ｈ27
| 教育総務課 | 中央学校給食センター | 1 | 1 | 1 | 学校教育系 |  |  | 2004 | 平16 | 16 | 2371 | S |  |  |  |  | #DIV/0! | #DIV/0! | #DIV/0! | [5 empty] | 3: 1,000㎡以上 | [24 empty] | 11 |  | 11 | #REF! | [8 empty] | S | 2 | [14 empty] | 1 | [7 empty] | 1 |  | #REF! | #REF! | #REF! | 1 | #REF! | #REF! | #REF! | #REF! | 1 | #REF! | #REF! | #REF! | #REF! | 1 | #REF! |  |  | 100% |  |  |  | 3 |  |  |  |  | 1 |  |  |  |  | 1 |  |  |  |  | 1 | [54 empty] | #REF! |  | #REF! | #REF! | #REF! | bar: 14 2029 R11 to 15 2030 R12; 32 2047 R29 to 35 2050 R32
| 教育総務課 | 岱明学校給食センター | 1 | 1 | 1 | 学校教育系 |  |  | 2004 | 平16 | 16 | 911 | S |  |  |  |  | #DIV/0! | #DIV/0! | #DIV/0! | [5 empty] | 4: 500㎡以上 | [24 empty] | 11 |  | 11 | #REF! | [8 empty] | S | 2 | A | [9 empty] | A |  |  |  | 1 | [7 empty] | 1 |  | #REF! | #REF! | #REF! | 1 | #REF! | #REF! | #REF! | #REF! | 1 | #REF! | #REF! | #REF! | #REF! | 1 | #REF! |  |  | 100% |  |  |  | 3 |  |  |  |  | 1 |  |  |  |  | 1 |  |  |  |  | 1 | [54 empty] | #REF! |  | #REF! | #REF! | #REF! | bar: 0 2015 Ｈ27; 14 2029 R11 to 15 2030 R12; 32 2047 R29 to 35 2050 R32
| 教育総務課 | 天水学校給食センター | 1 | 1 | 1 | 学校教育系 |  |  | 1999 | 平11 | 21 | 590 | S |  |  |  |  | #DIV/0! | #DIV/0! | #DIV/0! | [5 empty] | 4: 500㎡以上 | [24 empty] | 16 |  | 16 | #REF! | [8 empty] | S | 1 | [14 empty] | 1 | [7 empty] | 1 |  | #REF! | #REF! | #REF! | 1 | #REF! | #REF! | #REF! | #REF! | 1 | #REF! | #REF! | #REF! | #REF! | 1 | #REF! |  |  | 100% |  |  |  | 3 |  |  |  |  | 1 |  |  |  |  | 1 |  |  |  |  | 1 | [54 empty] | #REF! |  | #REF! | #REF! | #REF! | bar: 8 2023 R5 to 9 2024 R6; 26 2041 R23 to 29 2044 R26
#REF!
#REF!
#REF!
#REF!
#REF!
#REF!
[28 empty] | 0 | [25 empty] | #REF! | [24 empty] | 1 | [7 empty] | 1 |  |  |  |  | 1 |  |  |  |  | 1 |  |  |  |  | 1 |  |  |  | 100% |  |  |  | 3 |  |  |  |  | 1 |  |  |  |  | 1 |  |  |  |  | 1 | [54 empty] | #REF!
[28 empty] | 0 | [25 empty] | #REF! | [24 empty] | 1 | [7 empty] | 1 |  |  |  |  | 1 |  |  |  |  | 1 |  |  |  |  | 1 |  |  |  | 100% |  |  |  | 3 |  |  |  |  | 1 |  |  |  |  | 1 |  |  |  |  | 1 | [54 empty] | #REF!
[28 empty] | 0 | [25 empty] | #REF! | [24 empty] | 1 | [7 empty] | 1 |  |  |  |  | 1 |  |  |  |  | 1 |  |  |  |  | 1 |  |  |  | 100% |  |  |  | 3 |  |  |  |  | 1 |  |  |  |  | 1 |  |  |  |  | 1 | [54 empty] | #REF!
[28 empty] | 0 | [25 empty] | #REF! | [24 empty] | 1 | [7 empty] | 1 |  |  |  |  | 1 |  |  |  |  | 1 |  |  |  |  | 1 |  |  |  | 100% |  |  |  | 3 |  |  |  |  | 1 |  |  |  |  | 1 |  |  |  |  | 1 | [54 empty] | #REF!
[28 empty] | 0 | [25 empty] | #REF! | [24 empty] | 1 | [7 empty] | 1 |  |  |  |  | 1 |  |  |  |  | 1 |  |  |  |  | 1 |  |  |  | 100% |  |  |  | 3 |  |  |  |  | 1 |  |  |  |  | 1 |  |  |  |  | 1 | [54 empty] | #REF!
[28 empty] | 0 | [25 empty] | #REF! | [24 empty] | 1 | [7 empty] | 1 |  |  |  |  | 1 |  |  |  |  | 1 |  |  |  |  | 1 |  |  |  | 100% |  |  |  | 3 |  |  |  |  | 1 |  |  |  |  | 1 |  |  |  |  | 1 | [54 empty] | #REF!
[126 empty] | 修繕維持費 | 0 2015 Ｈ27: 0
取り壊し等
躯体補修
[126 empty] | 中規模修繕 | 0 2015 Ｈ27: #NAME? |  | #NAME?
[126 empty] | 大規模改修 | 0 2015 Ｈ27: #NAME? |  | #NAME?
[111 empty] | #NAME? | [14 empty] | 長寿命化修繕 | 0 2015 Ｈ27: #NAME? |  | #NAME?
データ件数 | [110 empty] | #NAME? | [14 empty] | 建替え | 0 2015 Ｈ27: #NAME? |  | #NAME?
[111 empty] | #NAME? | [14 empty] | 集計チェック１ | 0 2015 Ｈ27: 0
[126 empty] | 集計チェック２ | 0 2015 Ｈ27: #NAME? |  | #NAME?
[126 empty] | 合計 | 0 2015 Ｈ27: #NAME? |  | #NAME?
0
[20 empty] | 0 | [105 empty] | 緊急修繕（恒常費） | 0 2015 Ｈ27: 427000
0
0
0
0
#VALUE!
0
0
新規で大きく変更があるなら別項目にすればいいので、こういう形での変更は不要か？（棟分割、統合などどうするか？）
適正化検討
旧ホール
解体
適正化検討
移転又は継続使用を検討
移転又は継続使用を検討
移転又は継続使用を検討
適正化検討
適正化検討
適正化検討
適正化検討
適正化検討
旧館
解体
集約化・廃止を検討
適正化検討
適正化検討
適正化検討
適正化検討
旧庁舎
解体
適正化検討
適正化
検 討
旧支所
解体
適正化検討
適正化検討
適正化検討
適正化検討
適正化検討
適正化検討
適正化検討
適正化検討
民営化を検討
適正化検討
適正化検討
適正化検討
適正化検討
適正化検討
適正化検討
集約化・民間活用等を検討
集約化・民間活用等を検討
集約化・民間活用等を検討
集約化・民間活用等を検討
集約化・民間活用等を検討
集約化・民間活用等を検討
集約化・民間活用等を検討
集約化・民間活用等を検討
集約化・民間活用等を検討
集約化・民間活用等を検討
集約化・民間活用等を検討
集約化・民間活用等を検討
集約化・民間活用等を検討
集約化・民間活用等を検討
集約化・民間活用等を検討
集約化・民間活用等を検討
集約化・民間活用等を検討
適正化
検 討
学校再編検討
学校再編検討
学校再編検討
学校再編検討
学校再編検討
学校再編検討
学校再編検討
学校再編検討
学校再編検討
学校再編検討
学校再編検討
学校再編検討
学校再編検討
学校再編検討
学校再編検討
学校再編検討
学校再編検討
学校再編検討
学校再編検討
学校再編検討
学校再編検討
学校再編検討
学校再編検討
学校再編検討
学校再編検討
学校再編検討
学校再編検討
学校再編検討
学校再編検討
学校再編検討
学校再編検討
学校再編検討
学校再編検討
学校再編検討
学校再編検討
学校再編検討
学校再編検討
学校再編検討
学校再編検討
学校再編検討
学校再編検討

## 一覧（改訂後・学校空調は非表示） (hidden)
[122 empty] | ■ |  |  |  | ◇ | 建替え |  |  |  | ● | 大規模改修 |  |  |  | ○ | 中規模修繕 |  |  |  |  | 廃止・集約など |  |  |  | △ | 長寿命化修繕 |  |  |  | 調 | 躯体健全性調査 | [16 empty] | <玉名市長期整備計画 対象施設一覧表> 対象：約１２０施設・約２７万㎡
[38 empty] | 40 | [21 empty] | 62 | [21 empty] | 84 |  | 86 | 87 |  | 89 |  |  | 92 |  | 94 |  |  | 97 | 98 | 99 |  |  | 102 | 103 | 104 | [5 empty] | 110 |  | 112 |  |  | 115 |  | 117 |  |  | 120 | 121 | 122 |  |  | 125 | 126
| 計画設定初年度 |  | 施 設 一 覧 （保全対象施設） | [21 empty] | 構造体調査結果 （RC、SRC造） | [7 empty] | 構造体評価 | [5 empty] | 躯体以外の劣化状況 | [9 empty] | 保全優先度 | [5 empty] | 工事の必要性 |  |  |  | 方針 | [22 empty] | 既存建物の工事費設定 | [19 empty] | 新規建物の工事費設定 | [37 empty] | 年次計画（上段：年数 中断：西暦 下段：和暦） | [25 empty] | 施設数、棟数のカウント控え
| 2015 | [61 empty] | 躯体以外の劣化状況 |  | 躯体以外の劣化状況(R2調査) | [11 empty] | 修繕維持費 |  |  | 取り壊し等 |  | 躯体補修 |  |  |  |  | 中規模修繕 |  |  |  |  | 大規模改修 |  |  |  |  | 長寿命化修繕 |  |  |  |  | 建替え | [7 empty] | 新規 | 中規模修繕 |  |  |  | 新規 | 大規模改修 |  |  |  | 新規 | 長寿命化修繕
| № | 主管課 | 施設名 | 分類 | 細分類 | 所在地 | 建設年 |  | 築年数 | 延床面積 | 構造 | 構造分類 | 階層 |  |  | 部位面積（㎡） |  |  | 耐震診断 | 補強の有無 | 保全計画対象 | 地域区分 | 地区区分 | 規模区分 | 調査年（2014） | 調査経過年数 | コンクリート強度（N/ｍｍ2） |  | 中性化深さ （ｍｍ） |  | かぶり厚さ （ｍｍ） | 目視調査 | 判定フロー |  |  |  | 目標使用年数 | 残存耐用年数 （参考） | 屋根・屋上 | 外壁 | 外部開口部 | 内部 | 電気設備 | 給水設備 | 排水設備 | 空調設備 | その他 | 外構 | 経過年数 | 大規模改修実施済み（-15） | 築年評価 | 現況劣化度 | 総合劣化度 | 施設重要度 | 躯体改修 | 建築（外部） | 内装 | 設備 | 今後の予定 | 存廃実施年 | 構造 | 階数 | 躯体 | R2 年度 | 屋根・屋上 | 外壁 | 外部開口部 | 内部仕上げ | 電気設備 | 給排水衛生 | 空調設備 | その他設備 | 外構 | 躯体健全性調査年度 | 目標使用年数 | 修繕費 （屋上） （外壁の D対策） | 実施頻度 | 工事単価 | 工事価格 | 工事実施年 | 工事価格 | 工事実施年 | 単価（千円/㎡） | 工事費（千円） | 費用計上（年） | 単年費（千円） | 工事実施年 | 単価（千円/㎡） | 工事費（千円） | 費用計上（年） | 単年費（千円） | 工事実施年 | 単価（千円/㎡） | 工事費（千円） | 費用計上（年） | 単年費（千円） | 工事実施年 | 単価（千円/㎡） | 工事費（千円） | 費用計上（年） | 単年費（千円） | 工事実施年 | 新規構造分類 | 新旧面積比 | 新規面積 | 単価（千円/㎡） | 工事費（千円） | 費用計上（年） | 単年費（千円） | 工事実施年 | 単価（千円/㎡） | 工事費（千円） | 費用計上（年） | 単年費（千円） | 工事実施年 | 単価（千円/㎡） | 工事費（千円） | 費用計上（年） | 単年費（千円） | 工事実施年 | 単価（千円/㎡） | 工事費（千円） | 費用計上（年） | 単年費（千円） | 0 | 1 | 2 | 3 | 4 | 5 | 6 | 7 | 8 | 9 | 10 | 11 | 12 | 13 | 14 | 15 | 16 | 17 | 18 | 19 | 20 | 21 | 22 | 23 | 24 | 25 | 26 | 27 | 28 | 29 | 30 | 31 | 32 | 33 | 34 | 35 | 36 | 37 | 38 | 39 | 40
[13 empty] | 地上 | 地下 | 駐車場 | 屋根・屋上 | 外壁 | 開口部 | [8 empty] | 設計強度 | 圧縮強度の平均値 | 中性化深さ | 理論式による深さ |  |  | 鉄筋腐食 | 圧縮強度 | 中性化 | 目視状況 | [27 empty] | 現地調査 | [60 empty] | 2015 | 2016 | 2017 | 2018 | 2019 | 2020 | 2021 | 2022 | 2023 | 2024 | 2025 | 2026 | 2027 | 2028 | 2029 | 2030 | 2031 | 2032 | 2033 | 2034 | 2035 | 2036 | 2037 | 2038 | 2039 | 2040 | 2041 | 2042 | 2043 | 2044 | 2045 | 2046 | 2047 | 2048 | 2049 | 2050 | 2051 | 2052 | 2053 | 2054 | 2055 | 施設数1 | 施設数2 | 棟数
[7 empty] | 西暦 | 和暦 | R2 改定 時点 | [115 empty] | Ｈ27 | Ｈ28 | Ｈ29 | Ｈ30 | Ｈ31 | R2 | R3 | R4 | R5 | R6 | R7 | R8 | R9 | R10 | R11 | R12 | R13 | R14 | R15 | R16 | R17 | R18 | R19 | R20 | R21 | R22 | R23 | R24 | R25 | R26 | R27 | R28 | R29 | R30 | R31 | R32 | R33 | R34 | R35 | R36 | R37 | 123 | 120 | 209
1 |  | 人権啓発課 | 伊倉ふれあいセンター | 市民文化系施設 |  |  | 1981 | 昭56 | 39 | 678.7 | RC |  |  |  |  | #DIV/0! | #DIV/0! | #DIV/0! | [5 empty] | 4: 500㎡以上 | [24 empty] | 34 |  | 34 | #REF! | [8 empty] | RC | 2 | A | ● | A | A | A | A | A | A | A | A | B | R17 |  | 17153900 | 1 | 1 | [6 empty] | 1 |  | #N/A | #N/A | #N/A | 1 | #N/A | #N/A | #N/A | #N/A | 1 | #N/A | #N/A | #N/A | #N/A | 1 | #N/A |  | SRC | 100% |  |  |  | 3 |  |  |  |  | 1 |  |  |  |  | 1 |  |  |  |  | 1 |  | 3 2018 Ｈ30: ●; 4 2019 Ｈ31: ●; 20 2035 R17: 調; 23 2038 R20: △; 24 2039 R21: △ | 1 | 1 | 1
2 |  | 文化課 | 歴史博物館こころピア | 社会教育系 |  |  | 1993 | 平5 | 27 | 1977.8 | RC |  |  |  |  | #DIV/0! | #DIV/0! | #DIV/0! | [5 empty] | 3: 1,000㎡以上 | [24 empty] | 22 |  | 22 | #REF! | [8 empty] | RC | 1 | A | ● | C | B | B | C | B | B | C | A | B | R2 | 80年 | 13056000 | 1 | [7 empty] | 1 |  | #N/A | #N/A | #N/A | 1 | #N/A | #N/A | #N/A | #N/A | 1 | #N/A | #N/A | #N/A | #N/A | 1 | #N/A |  |  | 100% |  |  |  | 3 |  |  |  |  | 1 |  |  |  |  | 1 |  |  |  |  | 1 | [42 empty] | 1 | 1 | 1 | bar: 3 2018 Ｈ30 to 7 2022 R4; 25 2040 R22 to 28 2043 R25
3 |  | 文化課 | 市民会館（ホール棟） | 市民文化系 |  |  | 2020 | 令2 | 0 | 4567.4 | SRC |  |  |  |  | #DIV/0! | #DIV/0! | #DIV/0! | [5 empty] | 2: 3,000㎡以上 | [24 empty] | -5 |  | -5 | #REF! | [8 empty] | SRC | 3 | D | ● | A | A | A | A | A | A | A | - | A |  |  | 2005100 | 1 | [7 empty] | 1 |  | #N/A | #N/A | #N/A | 1 | #N/A | #N/A | #N/A | #N/A | 1 | #N/A | #N/A | #N/A | #N/A | 1 | #N/A |  |  | 100% |  |  |  | 3 |  |  |  |  | 1 |  |  |  |  | 1 |  |  |  |  | 1 | [42 empty] | 1 | 1 | 1 | bar: 1 2016 Ｈ28; 3 2018 Ｈ30 to 5 2020 R2; 23 2038 R20 to 25 2040 R22
4 |  | 文化課 | 市民会館（事務所会議室棟） | 市民文化系 |  |  | 2006 | 平18 | 14 | 983.8 | S |  |  |  |  | #DIV/0! | #DIV/0! | #DIV/0! | [5 empty] | 4: 500㎡以上 | [24 empty] | 9 |  | 9 | #REF! | [8 empty] | S | 1 |  |  | D | B | B | B | A | A | B | - |  | R22 |  |  | 1 | 1 | [6 empty] | 1 |  | #N/A | #N/A | #N/A | 1 | #N/A | #N/A | #N/A | #N/A | 1 | #N/A | #N/A | #N/A | #N/A | 1 | #N/A |  |  | 100% |  |  |  | 3 |  |  |  |  | 1 |  |  |  |  | 1 |  |  |  |  | 1 |  | 10 2025 R7: ○; 11 2026 R8: ○; 25 2040 R22: 調; 29 2044 R26: ●; 30 2045 R27: ●; 31 2046 R28: ● |  |  | 1
5 |  | 文化課 | 旧石貫小学校 管理教室棟 | 学校教育系 |  |  | 1988 | 昭63 | 32 | 1297 | RC |  |  |  |  | #DIV/0! | #DIV/0! | #DIV/0! | [5 empty] | 3: 1,000㎡以上 | [24 empty] | 27 |  | 27 | #REF! | [8 empty] | RC | 2 | A | ● | C | C | C | B | B | B | C | - | B |  |  |  | 1 | 1 | [6 empty] | 1 |  | #N/A | #N/A | #N/A | 1 | #N/A | #N/A | #N/A | #N/A | 1 | #N/A | #N/A | #N/A | #N/A | 1 | #N/A |  |  | 100% |  |  |  | 3 |  |  |  |  | 1 |  |  |  |  | 1 |  |  |  |  | 1 | [42 empty] | 1 | 1 | 1 | bar: 7 2022 R4 to 8 2023 R5
6 |  | 文化課 | 旧石貫小学校 特別教室棟 | 学校教育系 |  |  | 1978 | 昭53 | 42 | 504 | RC |  |  |  |  | #DIV/0! | #DIV/0! | #DIV/0! | [5 empty] | 4: 500㎡以上 | [24 empty] | 37 |  | 37 | #REF! | [8 empty] | RC | 2 | D | ● | C | C | C | C | C | C | - | - | D |  |  | 7972100 | 1 | [7 empty] | 1 |  | #N/A | #N/A | #N/A | 1 | #N/A | #N/A | #N/A | #N/A | 1 | #N/A | #N/A | #N/A | #N/A | 1 | #N/A |  |  | 100% |  |  |  | 3 |  |  |  |  | 1 |  |  |  |  | 1 |  |  |  |  | 1 | [44 empty] | 1 | bar: 7 2022 R4 to 8 2023 R5
7 |  | 文化課 | 旧石貫小学校 屋内運動場 | 学校教育系 |  |  | 1975 | 昭50 | 45 | 426 | S |  |  |  |  | #DIV/0! | #DIV/0! | #DIV/0! | [5 empty] | 5: 200㎡以上 | [24 empty] | 40 |  | 40 | #REF! | [8 empty] | S | 1 | A | ● | - | C | C | C | C | C | - | - | A |  |  |  | 1 | [7 empty] | 1 |  | #N/A | #N/A | #N/A | 1 | #N/A | #N/A | #N/A | #N/A | 1 | #N/A | #N/A | #N/A | #N/A | 1 | #N/A |  |  | 100% |  |  |  | 3 |  |  |  |  | 1 |  |  |  |  | 1 |  |  |  |  | 1 | [44 empty] | 1 | bar: 7 2022 R4 to 8 2023 R5
8 |  | 環境整備課 | 天水石けん加工施設 | その他 |  |  | 1977 | 昭52 | 43 | 365.4 | S |  |  |  |  | #DIV/0! | #DIV/0! | #DIV/0! | [5 empty] | 5: 200㎡以上 | [24 empty] | 38 |  | 38 | #REF! | [8 empty] | S | 1 |  |  | D | D | C | D | C | D | - | - |  |  |  |  | 1 | [7 empty] | 1 |  | #N/A | #N/A | #N/A | 1 | #N/A | #N/A | #N/A | #N/A | 1 | #N/A | #N/A | #N/A | #N/A | 1 | #N/A |  |  | 100% |  |  |  | 3 |  |  |  |  | 1 |  |  |  |  | 1 |  |  |  |  | 1 | [42 empty] | 1 | 1 | 1 | bar: 10 2025 R7
9 |  | 環境整備課 | 水の守 | 供給処理施設 |  |  | 2012 | 平24 | 8 | 700.8 | S+RC |  |  |  |  | #DIV/0! | #DIV/0! | #DIV/0! | [5 empty] | 4: 500㎡以上 | [24 empty] | 3 |  | 3 | #REF! | [8 empty] | S+RC | 2 | A | ● | A | A | A | A | A | A | A | - | A | R27 |  | 18050500 | 1 | [7 empty] | 1 |  | #N/A | #N/A | #N/A | 1 | #N/A | #N/A | #N/A | #N/A | 1 | #N/A | #N/A | #N/A | #N/A | 1 | #N/A |  |  | 100% |  |  |  | 3 |  |  |  |  | 1 |  |  |  |  | 1 |  |  |  |  | 1 |  | 15 2030 R12: ○; 16 2031 R13: ○; 30 2045 R27: 調; 36 2051 R33: ●; 37 2052 R34: ● | 1 | 1 | 1
10 |  | 総合福祉課 | 福祉センター | 保健・福祉施設 |  |  | 1999 | 平11 | 21 | 2668.3 | RC |  |  |  |  | #DIV/0! | #DIV/0! | #DIV/0! | [5 empty] | 3: 1,000㎡以上 | [24 empty] | 16 |  | 16 | #REF! | [8 empty] | RC | 3 | B | ● | A | B | A | C | B | B | A | B | C | R17 |  | 1980000 | 1 | 1 | [6 empty] | 1 |  | #N/A | #N/A | #N/A | 1 | #N/A | #N/A | #N/A | #N/A | 1 | #N/A | #N/A | #N/A | #N/A | 1 | #N/A |  |  | 100% |  |  |  | 3 |  |  |  |  | 1 |  |  |  |  | 1 |  |  |  |  | 1 |  | 3 2018 Ｈ30: ○; 4 2019 Ｈ31: ○; 5 2020 R2: ○; 8 2023 R5: ○; 9 2024 R6: ○; 20 2035 R17: 調; 27 2042 R24: ●; 28 2043 R25: ●; 29 2044 R26: ●; 30 2045 R27: ● | 1 | 1 | 1
11 |  | 総合福祉課 | コミュニティセンター潮湯 | 市民文化系施設 |  |  | 1991 | 平3 | 29 | 819.8 | RC+S |  |  |  |  | #DIV/0! | #DIV/0! | #DIV/0! | [5 empty] | 4: 500㎡以上 | [24 empty] | 24 |  | 24 | #REF! | [8 empty] | RC+S | 1 |  |  | D | D | B | B | B | B | C | - |  | R2 | 60年 |  | 1 | 1 | [6 empty] | 1 |  | #N/A | #N/A | #N/A | 1 | #N/A | #N/A | #N/A | #N/A | 1 | #N/A | #N/A | #N/A | #N/A | 1 | #N/A |  |  | 100% |  |  |  | 3 |  |  |  |  | 1 |  |  |  |  | 1 |  |  |  |  | 1 |  | 5 2020 R2: 調; 13 2028 R10: ○; 14 2029 R11: ○; 34 2049 R31: ◇; 35 2050 R32: ◇; 36 2051 R33: ◇; 37 2052 R34: ◇ | 1 | 1 | 1
12 |  | 高齢介護課 | 高齢者等就業支援センター | 保健・福祉施設 |  |  | 2002 | 平14 | 18 | 569.1 | S |  |  |  |  | #DIV/0! | #DIV/0! | #DIV/0! | [5 empty] | 4: 500㎡以上 | [24 empty] | 13 |  | 13 | #REF! | [8 empty] | S | 1 | A | ● | A | C | A | A | A | A | B | - | C | R17 |  |  | 1 | 1 | [6 empty] | 1 |  | #N/A | #N/A | #N/A | 1 | #N/A | #N/A | #N/A | #N/A | 1 | #N/A | #N/A | #N/A | #N/A | 1 | #N/A |  |  | 100% |  |  |  | 3 |  |  |  |  | 1 |  |  |  |  | 1 |  |  |  |  | 1 |  | 4 2019 Ｈ31: ○; 5 2020 R2: ○; 8 2023 R5: ○; 9 2024 R6: ○; 20 2035 R17: 調; 27 2042 R24: ●; 28 2043 R25: ●; 29 2044 R26: ● | 1 | 1 | 1
13 |  | 高齢介護課 | 天水老人憩いの家 | 保健・福祉施設 |  |  | 1974 | 昭49 | 46 | 689 | RC+S |  |  |  |  | #DIV/0! | #DIV/0! | #DIV/0! | [5 empty] | 4: 500㎡以上 | [24 empty] | 41 |  | 41 | #REF! | [8 empty] | RC+S | 1 |  |  | D | C | C | D | C | C | C | - |  | R17 |  |  | 1 | [7 empty] | 1 |  | #N/A | #N/A | #N/A | 1 | #N/A | #N/A | #N/A | #N/A | 1 | #N/A | #N/A | #N/A | #N/A | 1 | #N/A |  |  | 100% |  |  |  | 3 |  |  |  |  | 1 |  |  |  |  | 1 |  |  |  |  | 1 |  | 8 2023 R5: ○; 9 2024 R6: ○; 20 2035 R17: 調; 27 2042 R24: ●; 28 2043 R25: ●; 29 2044 R26: ● | 1 | 1 | 1
14 |  | 高齢介護課 | 岱明ふれあい健康センター（ﾃﾞｲｻｰﾋﾞｽ棟） | 保健・福祉施設 |  |  | 1995 | 平7 | 25 | 103.5 | S |  |  |  |  | #DIV/0! | #DIV/0! | #DIV/0! | [5 empty] | 6: 100㎡以上 | [24 empty] | 20 |  | 20 | #REF! | [8 empty] | S | 1 | C | ● | [8 empty] | B |  |  |  | 1 | [7 empty] | 1 |  | #N/A | #N/A | #N/A | 1 | #N/A | #N/A | #N/A | #N/A | 1 | #N/A | #N/A | #N/A | #N/A | 1 | #N/A |  |  | 100% |  |  |  | 3 |  |  |  |  | 1 |  |  |  |  | 1 |  |  |  |  | 1 | [44 empty] | 1 | bar: 7 2022 R4; 15 2030 R12
15 |  | 農林水産政策課 | 磯の里 | 産業系 |  |  | 1996 | 平8 | 24 | 301.5 | RC+S |  |  |  |  | #DIV/0! | #DIV/0! | #DIV/0! | [5 empty] | 5: 200㎡以上 | [24 empty] | 19 |  | 19 | #REF! | [8 empty] | RC+S | 1 |  |  | D | B | C | C | B | B | C | - |  |  |  |  | 1 | [7 empty] | 1 |  | #N/A | #N/A | #N/A | 1 | #N/A | #N/A | #N/A | #N/A | 1 | #N/A | #N/A | #N/A | #N/A | 1 | #N/A |  |  | 100% |  |  |  | 3 |  |  |  |  | 1 |  |  |  |  | 1 |  |  |  |  | 1 | [42 empty] | 1 | 1 | 1 | bar: 8 2023 R5
16 |  | 農林水産政策課 | 農産物直売所郷○市 | 産業系 |  |  | 2004 | 平16 | 16 | 87.7 | W |  |  |  |  | #DIV/0! | #DIV/0! | #DIV/0! | [5 empty] | 7: 100㎡未満 | [24 empty] | 11 |  | 11 | #REF! | [8 empty] | W | 1 | A | ● | B | C | A | B | A | A | A | - | A |  |  |  | 1 | [7 empty] | 1 |  | #N/A | #N/A | #N/A | 1 | #N/A | #N/A | #N/A | #N/A | 1 | #N/A | #N/A | #N/A | #N/A | 1 | #N/A |  |  | 100% |  |  |  | 3 |  |  |  |  | 1 |  |  |  |  | 1 |  |  |  |  | 1 |  | 4 2019 Ｈ31: 指; 8 2023 R5: ○; 9 2024 R6: ○; 37 2052 R34: ◇; 38 2053 R35: ◇; 39 2054 R36: ◇ | 1 | 1 | 1
17 |  | 保健予防課 | 玉名市保健センター | 保健・福祉施設 |  |  | 1989 | 昭64 | 31 | 894 | RC+S |  |  |  |  | #DIV/0! | #DIV/0! | #DIV/0! | [5 empty] | 4: 500㎡以上 | [24 empty] | 26 |  | 26 | #REF! | [8 empty] | RC+S | 1 | D | ● | C | B | A | B | B | B | B | - | A | R2 | 80年 | 25521900 | 1 | [7 empty] | 3 |  | #N/A | #N/A | #N/A | 1 | #N/A | #N/A | #N/A | #N/A | 1 | #N/A | #N/A | #N/A | #N/A | 1 | #N/A |  |  | 100% |  |  |  | 3 |  |  |  |  | 1 |  |  |  |  | 1 |  |  |  |  | 1 |  | 0 2015 Ｈ27: ■; 5 2020 R2: 調; 14 2029 R11: ●; 15 2030 R12: ●; 30 2045 R27: 調; 36 2051 R33: △; 37 2052 R34: △ | 1 | 1 | 1
18 |  | 保健予防課 | 岱明ふれあい健康センター | 保健・福祉施設 |  |  | 1995 | 平7 | 25 | 2401.7 | RC |  |  |  |  | #DIV/0! | #DIV/0! | #DIV/0! | [5 empty] | 3: 1,000㎡以上 | [24 empty] | 20 |  | 20 | #REF! | [8 empty] | RC | 1 | A | ● | C | B | B | B | B | B | A | - | A |  |  | 17967600 | 1 | [7 empty] | 1 |  | #N/A | #N/A | #N/A | 1 | #N/A | #N/A | #N/A | #N/A | 1 | #N/A | #N/A | #N/A | #N/A | 1 | #N/A |  |  | 100% |  |  |  | 3 |  |  |  |  | 1 |  |  |  |  | 1 |  |  |  |  | 1 | [42 empty] | 1 | 1 | 1 | bar: 2 2017 Ｈ29 to 4 2019 Ｈ31; 7 2022 R4; 15 2030 R12
19 |  | 保健予防課 | ゆとりーむ（本館棟） | 保健・福祉施設 |  |  | 1999 | 平11 | 21 | 2293.9 | RC |  |  |  |  | #DIV/0! | #DIV/0! | #DIV/0! | [5 empty] | 3: 1,000㎡以上 | [24 empty] | 16 |  | 16 | #REF! | [8 empty] | RC | 1 |  |  | D | B | B | B | B | B | A | - |  | R27 |  |  | 1 | 1 | [6 empty] | 1 |  | #N/A | #N/A | #N/A | 1 | #N/A | #N/A | #N/A | #N/A | 1 | #N/A | #N/A | #N/A | #N/A | 1 | #N/A |  |  | 100% |  |  |  | 3 |  |  |  |  | 1 |  |  |  |  | 1 |  |  |  |  | 1 |  | 1 2016 Ｈ28: ○; 2 2017 Ｈ29: ○; 3 2018 Ｈ30: ○; 4 2019 Ｈ31: ○; 5 2020 R2: ○; 12 2027 R9: ○; 13 2028 R10: ○; 30 2045 R27: 調; 33 2048 R30: ●; 34 2049 R31: ●; 35 2050 R32: ●; 36 2051 R33: ● | 1 | 1 | 1
20 |  | 保健予防課 | ゆとりーむ（プール棟） | 保健・福祉施設 |  |  | 1999 | 平11 | 21 | 1127.8 | RC+S |  |  |  |  | #DIV/0! | #DIV/0! | #DIV/0! | [5 empty] | 3: 1,000㎡以上 | [24 empty] | 16 |  | 16 | #REF! | [8 empty] | RC+S | 1 | A | ● | 〃 | 〃 | 〃 | 〃 | 〃 | 〃 | 〃 | - | C | R27 |  | 50671000 | 1 | [7 empty] | 1 |  | #N/A | #N/A | #N/A | 1 | #N/A | #N/A | #N/A | #N/A | 1 | #N/A | #N/A | #N/A | #N/A | 1 | #N/A |  |  | 100% |  |  |  | 3 |  |  |  |  | 1 |  |  |  |  | 1 |  |  |  |  | 1 |  | 1 2016 Ｈ28: ○; 2 2017 Ｈ29: ○; 3 2018 Ｈ30: ○; 4 2019 Ｈ31: ○; 5 2020 R2: ○; 12 2027 R9: ○; 13 2028 R10: ○; 30 2045 R27: 調; 33 2048 R30: ●; 34 2049 R31: ●; 35 2050 R32: ●; 36 2051 R33: ● |  |  | 1
21 |  | 保健予防課 | ゆとりーむ（機械棟） | 保健・福祉施設 |  |  | 1999 | 平11 | 21 | 216 | RC |  |  |  |  | #DIV/0! | #DIV/0! | #DIV/0! | [5 empty] | 5: 200㎡以上 | [24 empty] | 16 |  | 16 | #REF! | [8 empty] | RC | 1 | [11 empty] | R27 |  |  | 1 | [7 empty] | 1 |  | #N/A | #N/A | #N/A | 1 | #N/A | #N/A | #N/A | #N/A | 1 | #N/A | #N/A | #N/A | #N/A | 1 | #N/A |  |  | 100% |  |  |  | 3 |  |  |  |  | 1 |  |  |  |  | 1 |  |  |  |  | 1 |  | 12 2027 R9: ○; 13 2028 R10: ○; 30 2045 R27: 調; 33 2048 R30: ●; 34 2049 R31: ●; 35 2050 R32: ●; 36 2051 R33: ● |  |  | 1
22 |  | 管財課 | 市役所本庁舎 | 行政系 |  |  | 2014 | 平26 | 6 | 10183.5 | SRC |  |  |  |  | #DIV/0! | #DIV/0! | #DIV/0! | [5 empty] | 1: 5,000㎡以上 | [24 empty] | 1 |  | 1 | #REF! | [8 empty] | SRC | 4 | B | ● | A | A | A | A | A | A | A | A | C | R27 |  | 3324000 | 1 | [7 empty] | 2 |  | #N/A | #N/A | #N/A | 1 | #N/A | #N/A | #N/A | #N/A | 1 | #N/A | #N/A | #N/A | #N/A | 1 | #N/A |  |  | 100% |  |  |  | 3 |  |  |  |  | 1 |  |  |  |  | 1 |  |  |  |  | 1 |  | 1 2016 Ｈ28: ◇; 17 2032 R14: ○; 18 2033 R15: ○; 19 2034 R16: ○; 30 2045 R27: 調; 37 2052 R34: ●; 38 2053 R35: ●; 39 2054 R36: ●; 40 2055 R37: ● | 1 | 1 | 1
23 |  | 管財課 | 市役所本庁舎（付属棟） | 行政系 |  |  | 2014 | 平26 | 6 | 309 | RC |  |  |  |  | #DIV/0! | #DIV/0! | #DIV/0! | [5 empty] | 5: 200㎡以上 | [24 empty] | 1 |  | 1 | #REF! | [8 empty] | RC | 1 | B | ● | 〃 | 〃 | 〃 | 〃 | 〃 | 〃 | 〃 | - | B | R27 |  |  | 1 | [7 empty] | 1 |  | #N/A | #N/A | #N/A | 1 | #N/A | #N/A | #N/A | #N/A | 1 | #N/A | #N/A | #N/A | #N/A | 1 | #N/A |  |  | 100% |  |  |  | 3 |  |  |  |  | 1 |  |  |  |  | 1 |  |  |  |  | 1 |  | 17 2032 R14: ○; 18 2033 R15: ○; 19 2034 R16: ○; 30 2045 R27: 調; 37 2052 R34: ●; 38 2053 R35: ●; 39 2054 R36: ●; 40 2055 R37: ● |  |  | 1
24 |  | 管財課 | 岱明支所（複合施設内・主） | 行政系 |  |  | 1986 | 昭61 | 34 | 3471.4 | RC |  |  |  |  | #DIV/0! | #DIV/0! | #DIV/0! | [5 empty] | 2: 3,000㎡以上 | [24 empty] | 29 |  | 29 | #REF! | [8 empty] | RC | 3 |  |  | B | C | B | A | B | B | A | C |  | R2 | 80年 | 12220000 | 1 | [7 empty] | 1 |  | #N/A | #N/A | #N/A | 1 | #N/A | #N/A | #N/A | #N/A | 1 | #N/A | #N/A | #N/A | #N/A | 1 | #N/A |  |  | 100% |  |  |  | 3 |  |  |  |  | 1 |  |  |  |  | 1 |  |  |  |  | 1 |  | 1 2016 Ｈ28: ○; 5 2020 R2: 調; 7 2022 R4: ○; 8 2023 R5: ○; 9 2024 R6: ○; 25 2040 R22: 調; 30 2045 R27: △; 31 2046 R28: △; 32 2047 R29: △ | 1 | 1 | 1
25 |  | 管財課 | 横島支所（複合施設内・従） | 行政系 |  |  | 2006 | 平18 | 14 | - | RC | [37 empty] | 9 |  | 9 | #REF! | [8 empty] | RC | 1 |  |  | A | A | C | A | A | A | B | - |  | R27 |  | 2484000 | 1 | [7 empty] | 1 |  | #N/A | #N/A | #N/A | 1 | #N/A | #N/A | #N/A | #N/A | 1 | #N/A | #N/A | #N/A | #N/A | 1 | #N/A |  |  | 100% |  |  |  | 3 |  |  |  |  | 1 |  |  |  |  | 1 |  |  |  |  | 1 |  | 5 2020 R2: ○; 6 2021 R3: ○; 14 2029 R11: ○; 15 2030 R12: ○; 30 2045 R27: 調; 33 2048 R30: ●; 34 2049 R31: ●; 35 2050 R32: ●; 36 2051 R33: ● | 1 | 1
26 |  | 管財課 | 天水支所（天水市民センター内・従） | 行政系 |  |  | 2018 | 平30 | 2 | - | RC | [37 empty] | -3 |  | -3 | #REF! | [8 empty] | RC | 2 |  |  | B | A | A | A | A | A | A | A |  |  |  |  | 1 | [7 empty] | 1 |  | #N/A | #N/A | #N/A | 1 | #N/A | #N/A | #N/A | #N/A | 1 | #N/A | #N/A | #N/A | #N/A | 1 | #N/A |  |  | 100% |  |  |  | 3 |  |  |  |  | 1 |  |  |  |  | 1 |  |  |  |  | 1 | [42 empty] | 1 | 1 | bar: 4 2019 Ｈ31; 22 2037 R19 to 23 2038 R20
27 |  | コミュニティ推進課 | 中央公民館（文化センター内・主） | 市民文化系 |  |  | 1981 | 昭56 | 39 | 4145.5 | SRC |  |  |  |  | #DIV/0! | #DIV/0! | #DIV/0! | [5 empty] | 2: 3,000㎡以上 | [24 empty] | 34 |  | 34 | #REF! | [8 empty] | SRC | 3 |  |  | C | C | B | C | B | B | B | A |  |  |  | 1236000 | 1 | [7 empty] | 1 |  | #N/A | #N/A | #N/A | 1 | #N/A | #N/A | #N/A | #N/A | 1 | #N/A | #N/A | #N/A | #N/A | 1 | #N/A |  |  | 100% |  |  |  | 3 |  |  |  |  | 1 |  |  |  |  | 1 |  |  |  |  | 1 | [42 empty] | 1 | 1 | 1 | bar: 7 2022 R4 to 9 2024 R6; 28 2043 R25 to 31 2046 R28
28 |  | コミュニティ推進課 | 玉名市民図書館（文化センター内・従） | 社会教育系 |  |  | 1981 | 昭56 | 39 | - | SRC | [37 empty] | 34 |  | 34 | #REF! | [8 empty] | SRC | 3 | C | ● | C | C | B | C | B | B | B | A | A |  |  | 2562000 | 1 | [7 empty] | 1 |  | #N/A | #N/A | #N/A | 1 | #N/A | #N/A | #N/A | #N/A | 1 | #N/A | #N/A | #N/A | #N/A | 1 | #N/A |  |  | 100% |  |  |  | 3 |  |  |  |  | 1 |  |  |  |  | 1 |  |  |  |  | 1 | [42 empty] | 1 | 1 | bar: 7 2022 R4 to 9 2024 R6; 28 2043 R25 to 31 2046 R28
29 |  | コミュニティ推進課 | 岱明町公民館 | 市民文化系 |  |  | 1966 | 昭41 | 54 | 1001 | W |  |  |  |  | #DIV/0! | #DIV/0! | #DIV/0! | [5 empty] | 3: 1,000㎡以上 | [24 empty] | 49 |  | 49 | #REF! | [8 empty] | W | 1 | [14 empty] | 1 | 1 | [6 empty] | 1 |  | #N/A | #N/A | #N/A | 1 | #N/A | #N/A | #N/A | #N/A | 1 | #N/A | #N/A | #N/A | #N/A | 1 | #N/A |  |  | 100% |  |  |  | 3 |  |  |  |  | 1 |  |  |  |  | 1 |  |  |  |  | 1 | [42 empty] | 1 | 1 | 1 | bar: 5 2020 R2 to 8 2023 R5; 27 2042 R24 to 28 2043 R25
30 |  | コミュニティ推進課 | 岱明図書館（複合施設内・従） | 社会教育系 |  |  | 1986 | 昭61 | 34 | - | RC | [37 empty] | 29 |  | 29 | #REF! | [8 empty] | RC | 3 | A | ● | B | C | B | A | B | B | A | C | B | R2 | 80年 | 5052000 | 1 | 1 | [6 empty] | 1 |  | #N/A | #N/A | #N/A | 1 | #N/A | #N/A | #N/A | #N/A | 1 | #N/A | #N/A | #N/A | #N/A | 1 | #N/A |  |  | 100% |  |  |  | 3 |  |  |  |  | 1 |  |  |  |  | 1 |  |  |  |  | 1 |  | 2 2017 Ｈ29: 集; 5 2020 R2: 調; 7 2022 R4: ○; 8 2023 R5: ○; 9 2024 R6: ○; 25 2040 R22: 調; 30 2045 R27: △; 31 2046 R28: △; 32 2047 R29: △ | 1 | 1
31 |  | コミュニティ推進課 | 横島町公民館（複合施設内・主） | 市民文化系 |  |  | 2006 | 平18 | 14 | 2507.4 | RC |  |  |  |  | #DIV/0! | #DIV/0! | #DIV/0! | [5 empty] | 3: 1,000㎡以上 | [24 empty] | 9 |  | 9 | #REF! | [8 empty] | RC | 1 | B | ● | A | A | C | A | A | A | B | - | A | R27 |  |  | 1 | 1 | [6 empty] | 1 |  | #N/A | #N/A | #N/A | 1 | #N/A | #N/A | #N/A | #N/A | 1 | #N/A | #N/A | #N/A | #N/A | 1 | #N/A |  |  | 100% |  |  |  | 3 |  |  |  |  | 1 |  |  |  |  | 1 |  |  |  |  | 1 |  | 5 2020 R2: ○; 6 2021 R3: ○; 14 2029 R11: ○; 15 2030 R12: ○; 30 2045 R27: 調; 33 2048 R30: ●; 34 2049 R31: ●; 35 2050 R32: ●; 36 2051 R33: ● | 1 | 1 | 1
32 |  | コミュニティ推進課 | 横島図書館 | 社会教育系 |  |  | 2003 | 平15 | 17 | 562.4 | RC |  |  |  |  | #DIV/0! | #DIV/0! | #DIV/0! | [5 empty] | 4: 500㎡以上 | [24 empty] | 12 |  | 12 | #REF! | [8 empty] | RC | 2 |  |  | D | B | B | A | A | A | A | - |  | R22 |  |  | 1 | 1 | [6 empty] | 1 |  | #N/A | #N/A | #N/A | 1 | #N/A | #N/A | #N/A | #N/A | 1 | #N/A | #N/A | #N/A | #N/A | 1 | #N/A |  |  | 100% |  |  |  | 3 |  |  |  |  | 1 |  |  |  |  | 1 |  |  |  |  | 1 |  | 4 2019 Ｈ31: ○; 5 2020 R2: ○; 8 2023 R5: ○; 9 2024 R6: ○; 25 2040 R22: 調; 29 2044 R26: ●; 30 2045 R27: ●; 31 2046 R28: ● | 1 | 1 | 1
33 |  | コミュニティ推進課 | 天水町公民館（天水市民センター内・主） | 市民文化系 |  |  | 2018 | 平30 | 2 | 2338 | RC |  |  |  |  | #DIV/0! | #DIV/0! | #DIV/0! | [5 empty] | 3: 1,000㎡以上 | [24 empty] | -3 |  | -3 | #REF! | [8 empty] | RC | 2 | A | ● | B | A | A | A | A | A | A | A | A |  |  | 7288500 | 1 | 1 | [6 empty] | 1 |  | #N/A | #N/A | #N/A | 1 | #N/A | #N/A | #N/A | #N/A | 1 | #N/A | #N/A | #N/A | #N/A | 1 | #N/A |  |  | 100% |  |  |  | 3 |  |  |  |  | 1 |  |  |  |  | 1 |  |  |  |  | 1 | [42 empty] | 1 | 1 | 1 | bar: 1 2016 Ｈ28 to 3 2018 Ｈ30; 22 2037 R19 to 23 2038 R20
34 |  | コミュニティ推進課 | 天水図書館（天水市民センター内・従） | 社会教育系 |  |  | 2018 | 平30 | 2 | - | RC | [37 empty] | -3 |  | -3 | #REF! | [8 empty] | RC | 2 | A | ● | B | A | A | A | A | A | A | A | A |  |  | 5868400 | 1 | 1 | [6 empty] | 1 |  | #N/A | #N/A | #N/A | 1 | #N/A | #N/A | #N/A | #N/A | 1 | #N/A | #N/A | #N/A | #N/A | 1 | #N/A |  |  | 100% |  |  |  | 3 |  |  |  |  | 1 |  |  |  |  | 1 |  |  |  |  | 1 | [42 empty] | 1 | 1 | bar: 22 2037 R19 to 23 2038 R20
35 |  | 商工政策課 | 商工会館（市保有分） | 産業系 |  |  | 1992 | 平4 | 28 | 580 | RC |  |  |  |  | #DIV/0! | #DIV/0! | #DIV/0! | [5 empty] | 4: 500㎡以上 | [24 empty] | 23 |  | 23 | #REF! | [8 empty] | RC | 5 |  |  | B | A | B | B | B | B | A | B |  |  |  |  | 1 | 1 | [6 empty] | 1 |  | #N/A | #N/A | #N/A | 1 | #N/A | #N/A | #N/A | #N/A | 1 | #N/A | #N/A | #N/A | #N/A | 1 | #N/A |  |  | 100% |  |  |  | 3 |  |  |  |  | 1 |  |  |  |  | 1 |  |  |  |  | 1 | [42 empty] | 1 | 1 | 1 | bar: 10 2025 R7 to 11 2026 R8
36 |  | 商工政策課 | 旧勤労青少年ホーム | 保健・福祉施設 |  |  | 1986 | 昭61 | 34 | 765 | RC+S |  |  |  |  | #DIV/0! | #DIV/0! | #DIV/0! | [5 empty] | 4: 500㎡以上 | [24 empty] | 29 |  | 29 | #REF! | [8 empty] | RC+S | 2 | A | ● | [8 empty] | A |  |  | 7650000 | 1 | 1 | [6 empty] | 1 |  | #N/A | #N/A | #N/A | 1 | #N/A | #N/A | #N/A | #N/A | 1 | #N/A | #N/A | #N/A | #N/A | 1 | #N/A |  |  | 100% |  |  |  | 3 |  |  |  |  | 1 |  |  |  |  | 1 |  |  |  |  | 1 | [42 empty] | 1 |  | 1 | bar: 5 2020 R2
37 |  | 観光物産課 | 玉名市大衆浴場 | スポーツ・レクリエーション系 |  |  | 1991 | 平3 | 29 | 603.8 | RC+S |  |  |  |  | #DIV/0! | #DIV/0! | #DIV/0! | [5 empty] | 4: 500㎡以上 | [24 empty] | 24 |  | 24 | #REF! | [8 empty] | RC+S | 2 |  |  | B | B | C | B | B | B | C | - |  |  |  | 5019500 | 1 | 1 | [6 empty] | 1 |  | #N/A | #N/A | #N/A | 1 | #N/A | #N/A | #N/A | #N/A | 1 | #N/A | #N/A | #N/A | #N/A | 1 | #N/A |  |  | 100% |  |  |  | 3 |  |  |  |  | 1 |  |  |  |  | 1 |  |  |  |  | 1 | [42 empty] | 1 | 1 | 1 | bar: 8 2023 R5
38 |  | 観光物産課 | 観光ほっとプラザたまララ | スポーツ・レクリエーション系 |  |  | 2010 | 平22 | 10 | 405.9 | S |  |  |  |  | #DIV/0! | #DIV/0! | #DIV/0! | [5 empty] | 5: 200㎡以上 | [24 empty] | 5 |  | 5 | #REF! | [8 empty] | S | 1 |  |  | - | A | B | A | A | A | B | - |  |  |  |  | 1 | 1 | [6 empty] | 1 |  | #N/A | #N/A | #N/A | 1 | #N/A | #N/A | #N/A | #N/A | 1 | #N/A | #N/A | #N/A | #N/A | 1 | #N/A |  |  | 100% |  |  |  | 3 |  |  |  |  | 1 |  |  |  |  | 1 |  |  |  |  | 1 | [42 empty] | 1 | 1 | 1 | bar: 13 2028 R10
39 |  | 観光物産課 | ふるさとセンターY・BOX | 産業系 |  |  | 1990 | 平2 | 30 | 455 | W |  |  |  |  | #DIV/0! | #DIV/0! | #DIV/0! | [5 empty] | 5: 200㎡以上 | [24 empty] | 25 |  | 25 | #REF! | [8 empty] | W | 1 |  |  | B | C | C | B | B | B | A | - |  |  |  |  | 1 | 1 | [6 empty] | 2 |  | #N/A | #N/A | #N/A | 1 | #N/A | #N/A | #N/A | #N/A | 1 | #N/A | #N/A | #N/A | #N/A | 1 | #N/A |  |  | 100% |  |  |  | 3 |  |  |  |  | 1 |  |  |  |  | 1 |  |  |  |  | 1 | [42 empty] | 1 | 1 | 1 | bar: 8 2023 R5
40 |  | 観光物産課 | 横島農産加工研修センター | 産業系 |  |  | 1991 | 平3 | 29 | 454.8 | RC+W+S |  |  |  |  | #DIV/0! | #DIV/0! | #DIV/0! | [5 empty] | 5: 200㎡以上 | [24 empty] | 24 |  | 24 | #REF! | [8 empty] | RC+W+S | 2 |  |  | B | B | B | D | B | B | C | - |  |  |  |  | 1 | 1 | [6 empty] | 1 |  | #N/A | #N/A | #N/A | 1 | #N/A | #N/A | #N/A | #N/A | 1 | #N/A | #N/A | #N/A | #N/A | 1 | #N/A |  |  | 100% |  |  |  | 3 |  |  |  |  | 1 |  |  |  |  | 1 |  |  |  |  | 1 | [42 empty] | 1 | 1 | 1 | bar: 8 2023 R5
41 |  | 観光物産課 | 横島農業体験施設 | 産業系 |  |  | 1992 | 平4 | 28 | - | - | [37 empty] | 23 |  | 23 | #REF! | [8 empty] | - | - | B | ● | [8 empty] | B |  |  |  | 1 | 1 | [6 empty] | 1 |  | #N/A | #N/A | #N/A | 1 | #N/A | #N/A | #N/A | #N/A | 1 | #N/A | #N/A | #N/A | #N/A | 1 | #N/A |  |  | 100% |  |  |  | 3 |  |  |  |  | 1 |  |  |  |  | 1 |  |  |  |  | 1 | [42 empty] | 1 | 1 | 1 | bar: 8 2023 R5
42 |  | 観光物産課 | 草枕温泉てんすい | スポーツ・レクリエーション系 |  |  | 1997 | 平9 | 23 | 2042.6 | RC+W+S |  |  |  |  | #DIV/0! | #DIV/0! | #DIV/0! | [5 empty] | 3: 1,000㎡以上 | [24 empty] | 18 |  | 18 | #REF! | [8 empty] | RC+W+S | 2 | B | ● | C | C | C | B | B | B | C | - | D |  |  |  | 1 | 1 | [6 empty] | 1 |  | #N/A | #N/A | #N/A | 1 | #N/A | #N/A | #N/A | #N/A | 1 | #N/A | #N/A | #N/A | #N/A | 1 | #N/A |  |  | 100% |  |  |  | 3 |  |  |  |  | 1 |  |  |  |  | 1 |  |  |  |  | 1 | [42 empty] | 1 | 1 | 1 | bar: 8 2023 R5
43 |  | 観光物産課 | 草枕山荘（1～3号） | スポーツ・レクリエーション系 |  |  | 2003 | 平15 | 17 | 229.8 | RC |  |  |  |  | #DIV/0! | #DIV/0! | #DIV/0! | [5 empty] | 5: 200㎡以上 | [24 empty] | 12 |  | 12 | #REF! | [8 empty] | RC | 2 |  |  | A | B | B | B | A | A | A | - |  |  |  |  | 1 | 1 | [6 empty] | 1 |  | #N/A | #N/A | #N/A | 1 | #N/A | #N/A | #N/A | #N/A | 1 | #N/A | #N/A | #N/A | #N/A | 1 | #N/A |  |  | 100% |  |  |  | 3 |  |  |  |  | 1 |  |  |  |  | 1 |  |  |  |  | 1 | [42 empty] | 1 | 1 | 1 | bar: 8 2023 R5
44 |  | 観光物産課 | 草枕山荘（4号） | スポーツ・レクリエーション系 |  |  | 2003 | 平15 | 17 | 99.3 | W |  |  |  |  | #DIV/0! | #DIV/0! | #DIV/0! | [5 empty] | 7: 100㎡未満 | [24 empty] | 12 |  | 12 | #REF! | [8 empty] | W | 2 |  |  | 〃 | 〃 | 〃 | 〃 | 〃 | 〃 | 〃 | - |  |  |  |  | 1 | 1 | [6 empty] | 1 |  | #N/A | #N/A | #N/A | 1 | #N/A | #N/A | #N/A | #N/A | 1 | #N/A | #N/A | #N/A | #N/A | 1 | #N/A |  |  | 100% |  |  |  | 3 |  |  |  |  | 1 |  |  |  |  | 1 |  |  |  |  | 1 | [44 empty] | 1 | bar: 8 2023 R5
45 |  | 観光物産課 | 草枕山荘 管理棟 | スポーツ・レクリエーション系 |  |  | 2003 | 平15 | 17 | 132.5 | W |  |  |  |  | #DIV/0! | #DIV/0! | #DIV/0! | [5 empty] | 6: 100㎡以上 | [24 empty] | 12 |  | 12 | #REF! | [8 empty] | W | 2 |  |  | 〃 | 〃 | 〃 | 〃 | 〃 | 〃 | 〃 | - |  |  |  | 3936000 | 1 | 1 | [6 empty] | 1 |  | #N/A | #N/A | #N/A | 1 | #N/A | #N/A | #N/A | #N/A | 1 | #N/A | #N/A | #N/A | #N/A | 1 | #N/A |  |  | 100% |  |  |  | 3 |  |  |  |  | 1 |  |  |  |  | 1 |  |  |  |  | 1 | [44 empty] | 1 | bar: 8 2023 R5
46 |  | 観光物産課 | 花の館 | 産業系 |  |  | 1998 | 平10 | 22 | 164.9 | S |  |  |  |  | #DIV/0! | #DIV/0! | #DIV/0! | [5 empty] | 6: 100㎡以上 | [24 empty] | 17 |  | 17 | #REF! | [8 empty] | S | 1 | A | ● | B | C | B | B | B | B | C | - | A |  |  |  | 1 | 1 | [6 empty] | 1 |  | #N/A | #N/A | #N/A | 1 | #N/A | #N/A | #N/A | #N/A | 1 | #N/A | #N/A | #N/A | #N/A | 1 | #N/A |  |  | 100% |  |  |  | 3 |  |  |  |  | 1 |  |  |  |  | 1 |  |  |  |  | 1 | [42 empty] | 1 | 1 | 1 | bar: 8 2023 R5
47 |  | 観光物産課 | 草枕交流館 | スポーツ・レクリエーション系 |  |  | 2005 | 平17 | 15 | 313.8 | RC+W+S |  |  |  |  | #DIV/0! | #DIV/0! | #DIV/0! | [5 empty] | 5: 200㎡以上 | [24 empty] | 10 |  | 10 | #REF! | [8 empty] | RC+W+S | 2 |  |  | B | B | B | A | A | A | B | - |  | R22 |  |  | 1 | 1 | [6 empty] | 1 |  | #N/A | #N/A | #N/A | 1 | #N/A | #N/A | #N/A | #N/A | 1 | #N/A | #N/A | #N/A | #N/A | 1 | #N/A |  |  | 100% |  |  |  | 3 |  |  |  |  | 1 |  |  |  |  | 1 |  |  |  |  | 1 |  | 9 2024 R6: ○; 10 2025 R7: ○; 25 2040 R22: 調; 29 2044 R26: ●; 30 2045 R27: ● | 1 | 1 | 1
48 |  | 観光物産課 | 前田家別邸 | スポーツ・レクリエーション系 |  |  | 1908 | 明41 | 112 | 77.5 | W |  |  |  |  | #DIV/0! | #DIV/0! | #DIV/0! | [5 empty] | 7: 100㎡未満 | [24 empty] | 107 |  | 107 | #REF! | [8 empty] | W | 1 |  | ● | [12 empty] | 1 | 1 | [6 empty] | 1 |  | #N/A | #N/A | #N/A | 1 | #N/A | #N/A | #N/A | #N/A | 1 | #N/A | #N/A | #N/A | #N/A | 1 | #N/A |  |  | 100% |  |  |  | 3 |  |  |  |  | 1 |  |  |  |  | 1 |  |  |  |  | 1 | [42 empty] | 1 | 1 | 1 | bar: 9 2024 R6 to 10 2025 R7; 29 2044 R26 to 30 2045 R27
49 |  | 子育て支援課 | 玉名第1保育所（一時借上げ） | 子育て支援系 |  |  | 2020 | 令2 | 0 | 844.8 | LS |  |  |  |  | #DIV/0! | #DIV/0! | #DIV/0! | [5 empty] | 4: 500㎡以上 | [24 empty] | -5 |  | -5 | #REF! | [8 empty] | LS | 1 |  |  | A | A | A | A | A | A | A | - |  |  |  |  | 1 | 1 | [6 empty] | 1 |  | #N/A | #N/A | #N/A | 1 | #N/A | #N/A | #N/A | #N/A | 1 | #N/A | #N/A | #N/A | #N/A | 1 | #N/A |  |  | 100% |  |  |  | 3 |  |  |  |  | 1 |  |  |  |  | 1 |  |  |  |  | 1 | [42 empty] | 1 | 1 | 1 | bar: 7 2022 R4 to 8 2023 R5; 27 2042 R24 to 28 2043 R25
50 |  | 子育て支援課 | 伊倉保育所 | 子育て支援系 |  |  | 1986 | 昭61 | 34 | 584.8 | RC |  |  |  |  | #DIV/0! | #DIV/0! | #DIV/0! | [5 empty] | 4: 500㎡以上 | [24 empty] | 29 |  | 29 | #REF! | [8 empty] | RC | 1 |  |  | B | B | C | C | B | B | C | - |  |  |  |  | 1 | [7 empty] | 1 |  | #REF! | #REF! | #REF! | 1 | #REF! | #REF! | #REF! | #REF! | 1 | #REF! | #REF! | #REF! | #REF! | 1 | #REF! |  |  | 100% |  |  |  | 3 |  |  |  |  | 1 |  |  |  |  | 1 |  |  |  |  | 1 | [42 empty] | 1 | 1 | 1 | bar: 8 2023 R5
51 |  | 子育て支援課 | 豊水保育所 | 子育て支援系 |  |  | 1995 | 平7 | 25 | 281.1 | RC |  |  |  |  | #DIV/0! | #DIV/0! | #DIV/0! | [5 empty] | 5: 200㎡以上 |  | -1995 | [22 empty] | 20 |  | 20 | #REF! | [8 empty] | RC | 1 |  |  | B | B | C | B | B | B | C | - |  |  |  |  | 1 | [7 empty] | 1 |  | #REF! | #REF! | #REF! | 1 | #REF! | #REF! | #REF! | #REF! | 1 | #REF! | #REF! | #REF! | #REF! | 1 | #REF! |  |  | 100% |  |  |  | 3 |  |  |  |  | 1 |  |  |  |  | 1 |  |  |  |  | 1 | [42 empty] | 1 | 1 | 1 | bar: 9 2024 R6
52 |  | 子育て支援課 | 旧児童センター | 子育て支援系 |  |  | 1984 | 昭59 | 36 | 297 | RC |  |  |  |  | #DIV/0! | #DIV/0! | #DIV/0! | [5 empty] | 5: 200㎡以上 |  | -1984 | [22 empty] | 31 |  | 31 | #REF! | [8 empty] | RC | 1 | [14 empty] | 1 | [7 empty] | 1 |  | #REF! | #REF! | #REF! | 1 | #REF! | #REF! | #REF! | #REF! | 1 | #REF! | #REF! | #REF! | #REF! | 1 | #REF! |  |  | 100% |  |  |  | 3 |  |  |  |  | 1 |  |  |  |  | 1 |  |  |  |  | 1 | [42 empty] | 1 |  | 1 | bar: 5 2020 R2
53 |  | 子育て支援課 | 玉陵学童クラブ室 | 子育て支援系 |  |  | 2017 | 平29 | 3 | 131.3 | LGS |  |  |  |  | #DIV/0! | #DIV/0! | #DIV/0! | [5 empty] | 6: 100㎡以上 | [24 empty] | -2 |  | -2 | #REF! | [8 empty] | LGS | 1 | A | ● | A | A | A | A | A | A | A | - | A |  |  | 103140000 | 1 | [7 empty] | 1 |  | #N/A | #N/A | #N/A | 1 | #N/A | #N/A | #N/A | #N/A | 1 | #N/A | #N/A | #N/A | #N/A | 1 | #N/A |  |  | 100% |  |  |  | 3 |  |  |  |  | 1 |  |  |  |  | 1 |  |  |  |  | 1 | [42 empty] | 1 | 1 | 1 | bar: 1 2016 Ｈ28 to 2 2017 Ｈ29; 21 2036 R18 to 22 2037 R19
54 |  | 子育て支援課 | 築山学童クラブ室 | 子育て支援系 |  |  | 2010 | 平22 | 10 | 194.4 | LGS |  |  |  |  | #DIV/0! | #DIV/0! | #DIV/0! | [5 empty] | 6: 100㎡以上 | [24 empty] | 5 |  | 5 | #REF! | [8 empty] | LGS | 1 |  |  | A | A | B | A | A | A | B | - |  |  |  |  | 1 | [7 empty] | 1 |  | #N/A | #N/A | #N/A | 1 | #N/A | #N/A | #N/A | #N/A | 1 | #N/A | #N/A | #N/A | #N/A | 1 | #N/A |  |  | 100% |  |  |  | 3 |  |  |  |  | 1 |  |  |  |  | 1 |  |  |  |  | 1 | [42 empty] | 1 | 1 | 1 | bar: 14 2029 R11 to 15 2030 R12; 34 2049 R31 to 35 2050 R32
55 |  | 子育て支援課 | 玉名町学童クラブ室 | 子育て支援系 |  |  | 2010 | 平22 | 10 | 109.3 | LGS |  |  |  |  | #DIV/0! | #DIV/0! | #DIV/0! | [5 empty] | 6: 100㎡以上 | [24 empty] | 5 |  | 5 | #REF! | [8 empty] | LGS | 1 |  |  | A | A | A | A | A | A | B | - |  |  |  |  | 1 | [7 empty] | 2 |  | #N/A | #N/A | #N/A | 1 | #N/A | #N/A | #N/A | #N/A | 1 | #N/A | #N/A | #N/A | #N/A | 1 | #N/A |  |  | 200% |  |  |  | 3 |  |  |  |  | 1 |  |  |  |  | 1 |  |  |  |  | 1 | [42 empty] | 1 | 1 | 1 | bar: 14 2029 R11 to 15 2030 R12; 34 2049 R31 to 35 2050 R32
56 |  | 子育て支援課 | 玉名町第二学童クラブ室 | 子育て支援系 |  |  | 2013 | 平25 | 7 | 119.1 | LGS |  |  |  |  | #DIV/0! | #DIV/0! | #DIV/0! | [5 empty] | 6: 100㎡以上 | [24 empty] | 2 |  | 2 | #REF! | [8 empty] | LGS | 1 |  |  | A | A | A | A | A | A | A | - |  |  |  |  | 1 | [7 empty] | 1 |  | #N/A | #N/A | #N/A | 1 | #N/A | #N/A | #N/A | #N/A | 1 | #N/A | #N/A | #N/A | #N/A | 1 | #N/A |  |  | 100% |  |  |  | 3 |  |  |  |  | 1 |  |  |  |  | 1 |  |  |  |  | 1 | [42 empty] | 1 | 1 | 1 | bar: 17 2032 R14 to 18 2033 R15; 37 2052 R34 to 38 2053 R35
57 |  | 子育て支援課 | 旧病児保育施設ひだまりキッズ | 子育て支援系 |  |  | 2011 | 平23 | 9 | 81.8 | LGS |  |  |  |  | #DIV/0! | #DIV/0! | #DIV/0! | [5 empty] | 7: 100㎡未満 | [24 empty] | 4 |  | 4 | #REF! | [8 empty] | LGS | 1 | [14 empty] | 1 | [7 empty] | 1 |  | #REF! | #REF! | #REF! | 1 | #REF! | #REF! | #REF! | #REF! | 1 | #REF! | #REF! | #REF! | #REF! | 1 | #REF! |  |  | 100% |  |  |  | 3 |  |  |  |  | 1 |  |  |  |  | 1 |  |  |  |  | 1 | [42 empty] | 1 |  | 1 | bar: 5 2020 R2
58 |  | 子育て支援課 | 病児保育施設ひだまりキッズ | 子育て支援系 |  |  | 2021 | 令3 | 0 | 99.2 | LGS |  |  |  |  | #DIV/0! | #DIV/0! | #DIV/0! | [5 empty] | 7: 100㎡未満 | [24 empty] | -6 |  | -6 | #REF! | [8 empty] | LGS | 1 |  |  | A | A | A | A | A | A | A | - |  |  |  |  | 1 | [7 empty] | 1 |  | #N/A | #N/A | #N/A | 1 | #N/A | #N/A | #N/A | #N/A | 1 | #N/A | #N/A | #N/A | #N/A | 1 | #N/A |  |  | 100% |  |  |  | 3 |  |  |  |  | 1 |  |  |  |  | 1 |  |  |  |  | 1 | [42 empty] | 1 | 1 | 1 | bar: 5 2020 R2; 24 2039 R21 to 25 2040 R22
59 |  | スポーツ振興課 | 総合体育館 | スポーツ・レクリエーション系 |  |  | 1997 | 平9 | 23 | 7812.8 | RC+S |  |  |  |  | #DIV/0! | #DIV/0! | #DIV/0! | [5 empty] | 1: 5,000㎡以上 | [24 empty] | 18 |  | 18 | #REF! | [8 empty] | RC+S | 2 | A | ● | B | B | B | C | B | B | B | B | B | R17 |  | 8382000 | 1 | [7 empty] | 1 |  | #N/A | #N/A | #N/A | 1 | #N/A | #N/A | #N/A | #N/A | 1 | #N/A | #N/A | #N/A | #N/A | 1 | #N/A |  |  | 100% |  |  |  | 3 |  |  |  |  | 1 |  |  |  |  | 1 |  |  |  |  | 1 |  | 4 2019 Ｈ31: ○; 5 2020 R2: ○; 6 2021 R3: ○; 7 2022 R4: ○; 20 2035 R17: 調; 24 2039 R21: ●; 25 2040 R22: ●; 26 2041 R23: ●; 27 2042 R24: ● | 1 | 1 | 1
60 |  | スポーツ振興課 | 桃田運動公園（野球場） | スポーツ・レクリエーション系 |  |  | 1995 | 平7 | 25 | 961.9 | RC+S |  |  |  |  | #DIV/0! | #DIV/0! | #DIV/0! | [5 empty] | 4: 500㎡以上 | [24 empty] | 20 |  | 20 | #REF! | [8 empty] | RC+S | 2 |  |  | B | C | B | C | B | B | C | - |  | R2 | 80年 |  | 1 | [7 empty] | 1 |  | #N/A | #N/A | #N/A | 1 | #N/A | #N/A | #N/A | #N/A | 1 | #N/A | #N/A | #N/A | #N/A | 1 | #N/A |  |  | 100% |  |  |  | 3 |  |  |  |  | 1 |  |  |  |  | 1 |  |  |  |  | 1 |  | 5 2020 R2: 調; 13 2028 R10: ●; 14 2029 R11: ●; 30 2045 R27: 調; 36 2051 R33: △; 37 2052 R34: △ | 1 | 1 | 1
61 |  | スポーツ振興課 | 桃田運動公園（スコアボード棟） | スポーツ・レクリエーション系 |  |  | 1995 | 平7 | 25 | 125.8 | S |  |  |  |  | #DIV/0! | #DIV/0! | #DIV/0! | [5 empty] | 6: 100㎡以上 | [24 empty] | 20 |  | 20 | #REF! | [8 empty] | S | 2 | [13 empty] | 5508000 | 1 | [7 empty] | 1 |  | #N/A | #N/A | #N/A | 1 | #N/A | #N/A | #N/A | #N/A | 1 | #N/A | #N/A | #N/A | #N/A | 1 | #N/A |  |  | 100% |  |  |  | 3 |  |  |  |  | 1 |  |  |  |  | 1 |  |  |  |  | 1 |  | 13 2028 R10: ●; 14 2029 R11: ●; 30 2045 R27: 調; 36 2051 R33: △; 37 2052 R34: △ |  |  | 1
62 |  | スポーツ振興課 | 桃田運動広場（スタンド） | スポーツ・レクリエーション系 |  |  | 1991 | 平3 | 29 | 960 | RC+S |  |  |  |  | #DIV/0! | #DIV/0! | #DIV/0! | [5 empty] | 4: 500㎡以上 | [24 empty] | 24 |  | 24 | #REF! | [8 empty] | RC+S | 1 |  |  | B | C | C | C | B | B | - | C |  | R2 | 80年 |  | 1 | [7 empty] | 1 |  |  |  |  | 1 |  |  |  |  | 1 |  |  |  |  | 1 |  |  |  | 100% |  |  |  | 3 |  |  |  |  | 1 |  |  |  |  | 1 |  |  |  |  | 1 |  | 5 2020 R2: 調; 13 2028 R10: ●; 14 2029 R11: ●; 30 2045 R27: 調; 36 2051 R33: △; 37 2052 R34: △ | 1 | 1 | 1
63 |  | スポーツ振興課 | 玉名市民プール | スポーツ・レクリエーション系 |  |  | 1990 | 平2 | 30 | 966.5 | RC+S |  |  |  |  | #DIV/0! | #DIV/0! | #DIV/0! | [5 empty] | 4: 500㎡以上 | [24 empty] | 25 |  | 25 | #REF! | [8 empty] | RC+S | 1 |  |  | D | C | C | D | B | D | D | - |  |  |  |  | 1 | [7 empty] | 1 |  | #N/A | #N/A | #N/A | 1 | #N/A | #N/A | #N/A | #N/A | 1 | #N/A | #N/A | #N/A | #N/A | 1 | #N/A |  |  | 100% |  |  |  | 3 |  |  |  |  | 1 |  |  |  |  | 1 |  |  |  |  | 1 | [42 empty] | 1 | 1 | 1 | bar: 0 2015 Ｈ27; 15 2030 R12
64 |  | スポーツ振興課 | 蛇ヶ谷公園（テニスコート） | スポーツ・レクリエーション系 |  |  | 1991 | 平3 | 29 | 221.5 | RC | [49 empty] | RC | 1 |  |  | B | B | B | B | B | B | C | C |  |  |  |  | 1 | [7 empty] | 1 |  | #REF! | #REF! | #REF! | 1 | #REF! | #REF! | #REF! | #REF! | 1 | #REF! | #REF! | #REF! | #REF! | 1 | #REF! |  |  | 100% |  |  |  | 3 |  |  |  |  | 1 |  |  |  |  | 1 |  |  |  |  | 1 | [42 empty] | 1 | 1 | 1
65 |  | スポーツ振興課 | 蛇ヶ谷公園（野球場） | スポーツ・レクリエーション系 |  |  | 1991 | 平3 | 29 | - | - | [37 empty] | 24 |  | 24 | #REF! | [8 empty] | - | - | A | ● | [8 empty] | C |  |  | 2790000 | 1 | [7 empty] | 1 |  | #N/A | #N/A | #N/A | 1 | #N/A | #N/A | #N/A | #N/A | 1 | #N/A | #N/A | #N/A | #N/A | 1 | #N/A |  |  | 100% |  |  |  | 3 |  |  |  |  | 1 |  |  |  |  | 1 |  |  |  |  | 1 | [42 empty] | 1 | 1 | 1
66 |  | スポーツ振興課 | 蛇ヶ谷公園（ゲートボール場） | スポーツ・レクリエーション系 |  |  | 1991 | 平3 | 29 | - | - | [49 empty] | - | - | [14 empty] | 1 | [7 empty] | 1 |  |  |  |  | 1 |  |  |  |  | 1 |  |  |  |  | 1 |  |  |  | 100% |  |  |  | 3 |  |  |  |  | 1 |  |  |  |  | 1 |  |  |  |  | 1 | [42 empty] | 1 | 1 | 1
67 |  | スポーツ振興課 | 武道館 | スポーツ・レクリエーション系 |  |  | 1992 | 平4 | 28 | 1499 | RC | [49 empty] | RC | 2 |  |  | A | B | C | B | B | B | C | - |  | R2 | 80年 |  | 1 | [7 empty] | 1 |  | #REF! | #REF! | #REF! | 1 | #REF! | #REF! | #REF! | #REF! | 1 | #REF! | #REF! | #REF! | #REF! | 1 | #REF! |  |  | 100% |  |  |  | 3 |  |  |  |  | 1 |  |  |  |  | 1 |  |  |  |  | 1 |  | 5 2020 R2: 調; 15 2030 R12: ●; 16 2031 R13: ●; 17 2032 R14: ●; 30 2045 R27: 調; 36 2051 R33: △; 37 2052 R34: △ | 1 | 1 | 1
68 |  | スポーツ振興課 | 勤労者体育センター | スポーツ・レクリエーション系 |  |  | 1987 | 昭62 | 33 | 1270 | RC+S |  |  |  |  | #DIV/0! | #DIV/0! | #DIV/0! | [5 empty] | 3: 1,000㎡以上 | [24 empty] | 28 |  | 28 | #REF! | [8 empty] | RC+S | 1 |  |  | B | B | C | C | B | B | A | - |  | R2 | 60年 |  | 1 | [7 empty] | 1 |  | #N/A | #N/A | #N/A | 1 | #N/A | #N/A | #N/A | #N/A | 1 | #N/A | #N/A | #N/A | #N/A | 1 | #N/A |  |  | 100% |  |  |  | 3 |  |  |  |  | 1 |  |  |  |  | 1 |  |  |  |  | 1 |  | 5 2020 R2: 調; 12 2027 R9: ○; 13 2028 R10: ○; 35 2050 R32: ◇; 36 2051 R33: ◇; 37 2052 R34: ◇; 38 2053 R35: ◇ | 1 | 1 | 1
69 |  | スポーツ振興課 | 弓道場 | スポーツ・レクリエーション系 |  |  | 1987 | 昭62 | 33 | 236.1 | S+W |  |  |  |  | #DIV/0! | #DIV/0! | #DIV/0! | [5 empty] | 5: 200㎡以上 | [24 empty] | 28 |  | 28 | #REF! | [8 empty] | S+W | 1 |  |  | C | B | B | C | B | B | - | - |  | R2 | 80年 |  | 1 | [7 empty] | 1 |  | #N/A | #N/A | #N/A | 1 | #N/A | #N/A | #N/A | #N/A | 1 | #N/A | #N/A | #N/A | #N/A | 1 | #N/A |  |  | 100% |  |  |  | 3 |  |  |  |  | 1 |  |  |  |  | 1 |  |  |  |  | 1 |  | 5 2020 R2: 調; 11 2026 R8: ●; 12 2027 R9: ●; 25 2040 R22: 調; 31 2046 R28: △; 32 2047 R29: △ | 1 | 1 | 1
70 |  | スポーツ振興課 | B＆G海洋センター（体育館） | スポーツ・レクリエーション系 |  |  | 1985 | 昭60 | 35 | 1716 | RC+S |  |  |  |  | #DIV/0! | #DIV/0! | #DIV/0! | [5 empty] | 3: 1,000㎡以上 | [24 empty] | 30 |  | 30 | #REF! | [8 empty] | RC+S | 2 |  |  | A | A | B | A | B | B | A | - |  | R22 |  |  | 1 | [7 empty] | 1 |  | #N/A | #N/A | #N/A | 1 | #N/A | #N/A | #N/A | #N/A | 1 | #N/A | #N/A | #N/A | #N/A | 1 | #N/A |  |  | 100% |  |  |  | 3 |  |  |  |  | 1 |  |  |  |  | 1 |  |  |  |  | 1 |  | 1 2016 Ｈ28: ●; 2 2017 Ｈ29: ●; 25 2040 R22: 調; 29 2044 R26: △; 30 2045 R27: △ | 1 | 1 | 1
71 |  | スポーツ振興課 | B＆G海洋センター（プール） | スポーツ・レクリエーション系 |  |  | 1988 | 昭63 | 32 | 875 | S |  |  |  |  | #DIV/0! | #DIV/0! | #DIV/0! | [5 empty] | 4: 500㎡以上 | [24 empty] | 27 |  | 27 | #REF! | [8 empty] | S |  | A | ● | A | A | B | B | B | B | A | - | B |  |  |  | 1 | [7 empty] | 1 |  | #N/A | #N/A | #N/A | 1 | #N/A | #N/A | #N/A | #N/A | 1 | #N/A | #N/A | #N/A | #N/A | 1 | #N/A |  |  | 100% |  |  |  | 3 |  |  |  |  | 1 |  |  |  |  | 1 |  |  |  |  | 1 | [44 empty] | 1 | bar: 19 2034 R16 to 20 2035 R17; 38 2053 R35 to 40 2055 R37
72 |  | スポーツ振興課 | 岱明中央公園（グラウンド・管理棟） | スポーツ・レクリエーション系 |  |  | 1969 | 昭44 | 51 | 191.4 | S |  |  |  |  | #DIV/0! | #DIV/0! | #DIV/0! | [5 empty] | 6: 100㎡以上 | [24 empty] | 46 |  | 46 | #REF! | [8 empty] | S | 1 | A | ● | C | B | B | B | B | B | B | C | A |  |  | 21383200 | 1 | [7 empty] | 1 |  | #N/A | #N/A | #N/A | 1 | #N/A | #N/A | #N/A | #N/A | 1 | #N/A | #N/A | #N/A | #N/A | 1 | #N/A |  |  | 100% |  |  |  | 3 |  |  |  |  | 1 |  |  |  |  | 1 |  |  |  |  | 1 | [42 empty] | 1 | 1 | 1 | bar: 0 2015 Ｈ27
73 |  | スポーツ振興課 | 岱明中央公園（テニスコート） | スポーツ・レクリエーション系 |  |  | 1969 | 昭44 | 51 | - | - | [37 empty] | 46 |  | 46 | #REF! | [8 empty] | - | - | [14 empty] | 1 | [7 empty] | 2 |  | #N/A | #N/A | #N/A | 1 | #N/A | #N/A | #N/A | #N/A | 1 | #N/A | #N/A | #N/A | #N/A | 1 | #N/A |  |  | 200% |  |  |  | 3 |  |  |  |  | 1 |  |  |  |  | 1 |  |  |  |  | 1 | [42 empty] | 1 | 1 | 1
74 |  | スポーツ振興課 | 横島体育館 | スポーツ・レクリエーション系 |  |  | 2016 | 平28 | 4 | 1403.5 | S |  |  |  |  | #DIV/0! | #DIV/0! | #DIV/0! | [5 empty] | 3: 1,000㎡以上 | [24 empty] | -1 |  | -1 | #REF! | [8 empty] | S | 1 |  |  | A | A | A | A | A | A | A | - |  | R27 |  |  | 1 | [7 empty] | 1 |  | #N/A | #N/A | #N/A | 1 | #N/A | #N/A | #N/A | #N/A | 1 | #N/A | #N/A | #N/A | #N/A | 1 | #N/A |  |  | 100% |  |  |  | 3 |  |  |  |  | 1 |  |  |  |  | 1 |  |  |  |  | 1 |  | 19 2034 R16: ○; 20 2035 R17: ○; 30 2045 R27: 調; 38 2053 R35: ●; 39 2054 R36: ●; 40 2055 R37: ● | 1 | 1 | 1
75 |  | スポーツ振興課 | 横島グラウンド | スポーツ・レクリエーション系 |  |  | 1981 | 昭56 | 39 | - | - | [37 empty] | 34 |  | 34 | #REF! | [8 empty] | - | - |  |  | - | - | - | - | - | - | - | C |  |  |  |  | 1 | [7 empty] | 1 |  | #N/A | #N/A | #N/A | 1 | #N/A | #N/A | #N/A | #N/A | 1 | #N/A | #N/A | #N/A | #N/A | 1 | #N/A |  |  | 100% |  |  |  | 3 |  |  |  |  | 1 |  |  |  |  | 1 |  |  |  |  | 1 | [42 empty] | 1 | 1 | 1
76 |  | スポーツ振興課 | 天水体育館 | スポーツ・レクリエーション系 |  |  | 1983 | 昭58 | 37 | 5734.7 | SRC |  |  |  |  | #DIV/0! | #DIV/0! | #DIV/0! | [5 empty] | 1: 5,000㎡以上 | [24 empty] | 32 |  | 32 | #REF! | [8 empty] | SRC | 3 |  |  | D | C | C | C | B | B | A | - |  | R2 | 60年 | 56376000 | 1 | [7 empty] | 1 |  | #N/A | #N/A | #N/A | 1 | #N/A | #N/A | #N/A | #N/A | 1 | #N/A | #N/A | #N/A | #N/A | 1 | #N/A |  |  | 100% |  |  |  | 3 |  |  |  |  | 1 |  |  |  |  | 1 |  |  |  |  | 1 |  | 5 2020 R2: 調; 7 2022 R4: ○; 8 2023 R5: ○; 9 2024 R6: ○; 26 2041 R23: ◇; 27 2042 R24: ◇; 28 2043 R25: ◇; 29 2044 R26: ◇ | 1 | 1 | 1
77 |  | スポーツ振興課 | 天水グラウンド | スポーツ・レクリエーション系 |  |  | 1983 | 昭58 | 37 | 36.63 | - |  |  |  |  | #DIV/0! | #DIV/0! | #DIV/0! | [5 empty] | 7: 100㎡未満 | [24 empty] | 32 |  | 32 | #REF! | [8 empty] | - | - |  |  | - | - | - | - | B | - | - | C |  |  |  | 8795800 | 1 | [7 empty] | 1 |  | #N/A | #N/A | #N/A | 1 | #N/A | #N/A | #N/A | #N/A | 1 | #N/A | #N/A | #N/A | #N/A | 1 | #N/A |  |  | 100% |  |  |  | 3 |  |  |  |  | 1 |  |  |  |  | 1 |  |  |  |  | 1 | [42 empty] | 1 | 1 | 1
78 |  | スポーツ振興課 | 天水相撲場 | スポーツ・レクリエーション系 |  |  | 1983 | 昭58 | 37 | 560 | S |  |  |  |  | #DIV/0! | #DIV/0! | #DIV/0! | [5 empty] | 4: 500㎡以上 | [24 empty] | 32 |  | 32 | #REF! | [8 empty] | S | 1 |  |  | B | - | - | B | - | - | - | - |  |  |  |  | 1 | [7 empty] | 1 |  | #N/A | #N/A | #N/A | 1 | #N/A | #N/A | #N/A | #N/A | 1 | #N/A | #N/A | #N/A | #N/A | 1 | #N/A |  |  | 100% |  |  |  | 3 |  |  |  |  | 1 |  |  |  |  | 1 |  |  |  |  | 1 | [42 empty] | 1 | 1 | 1
79 |  | スポーツ振興課 | 天水テニスコート | スポーツ・レクリエーション系 |  |  | 1983 | 昭58 | 37 | - | - | [37 empty] | 32 |  | 32 | #REF! | [8 empty] | - | - |  |  | - | - | - | - | B | - | - | C |  |  |  |  | 1 | [7 empty] | 1 |  | #N/A | #N/A | #N/A | 1 | #N/A | #N/A | #N/A | #N/A | 1 | #N/A | #N/A | #N/A | #N/A | 1 | #N/A |  |  | 100% |  |  |  | 3 |  |  |  |  | 1 |  |  |  |  | 1 |  |  |  |  | 1 | [42 empty] | 1 | 1 | 1
80 |  | 営繕課 | 天満町団地 | 公営住宅 |  |  | 1983 | 昭58 | 37 | 626.56 | CB |  |  |  |  | #DIV/0! | #DIV/0! | #DIV/0! | [5 empty] | 4: 500㎡以上 | [24 empty] | 32 |  | 32 | #REF! | [8 empty] | CB | 2 | [14 empty] | 1 | [7 empty] | 1 |  | #N/A | #N/A | #N/A | 1 | #N/A | #N/A | #N/A | #N/A | 1 | #N/A | #N/A | #N/A | #N/A | 1 | #N/A |  |  | 100% |  |  |  | 3 |  |  |  |  | 1 |  |  |  |  | 1 |  |  |  |  | 1 | [42 empty] | 1 | 1 | 1 | bar: 30 2045 R27 to 31 2046 R28
81 |  | 営繕課 | 陳内団地 | 公営住宅 |  |  | 1985 | 昭60 | 35 | 1205.64 | RC |  |  |  |  | #DIV/0! | #DIV/0! | #DIV/0! | [5 empty] | 3: 1,000㎡以上 | [24 empty] | 30 |  | 30 | #REF! | [8 empty] | RC | 4 | [14 empty] | 1 | [7 empty] | 1 |  | #N/A | #N/A | #N/A | 1 | #N/A | #N/A | #N/A | #N/A | 1 | #N/A | #N/A | #N/A | #N/A | 1 | #N/A |  |  | 100% |  |  |  | 3 |  |  |  |  | 1 |  |  |  |  | 1 |  |  |  |  | 1 | [42 empty] | 1 | 1 | 1 | bar: 1 2016 Ｈ28; 4 2019 Ｈ31; 38 2053 R35 to 39 2054 R36
82 |  | 営繕課 | 南大門団地 | 公営住宅 |  |  | 1995 | 平7 |  | 2749.98 | RC |  |  |  |  | #DIV/0! | #DIV/0! | #DIV/0! | [5 empty] | 3: 1,000㎡以上 | [24 empty] | 20 |  | 20 | #REF! | [8 empty] | RC | 3 | [14 empty] | 1 | [7 empty] | 1 |  | #N/A | #N/A | #N/A | 1 | #N/A | #N/A | #N/A | #N/A | 1 | #N/A | #N/A | #N/A | #N/A | 1 | #N/A |  |  | 100% |  |  |  | 3 |  |  |  |  | 1 |  |  |  |  | 1 |  |  |  |  | 1 | [42 empty] | 1 | 1 | 1 | bar: 5 2020 R2 to 10 2025 R7
83 |  | 営繕課 | 山田団地 | 公営住宅 |  |  | 1988 | 昭63 | 32 | 7700.89 | RC |  |  |  |  | #DIV/0! | #DIV/0! | #DIV/0! | [5 empty] | 1: 5,000㎡以上 | [24 empty] | 27 |  | 27 | #REF! | [8 empty] | RC | 4 | [14 empty] | 1 | [7 empty] | 1 |  | #N/A | #N/A | #N/A | 1 | #N/A | #N/A | #N/A | #N/A | 1 | #N/A | #N/A | #N/A | #N/A | 1 | #N/A |  |  | 100% |  |  |  | 3 |  |  |  |  | 1 |  |  |  |  | 1 |  |  |  |  | 1 | [42 empty] | 1 | 1 | 1 | bar: 4 2019 Ｈ31 to 9 2024 R6; 40 2055 R37
84 |  | 営繕課 | 糠峯団地 | 公営住宅 |  |  | 1974 | 昭49 | 46 | 15680.62 | RC |  |  |  |  | #DIV/0! | #DIV/0! | #DIV/0! | [5 empty] | 1: 5,000㎡以上 | [24 empty] | 41 |  | 41 | #REF! | [8 empty] | RC | 4 | [14 empty] | 1 | [7 empty] | 1 |  | #N/A | #N/A | #N/A | 1 | #N/A | #N/A | #N/A | #N/A | 1 | #N/A | #N/A | #N/A | #N/A | 1 | #N/A |  |  | 100% |  |  |  | 3 |  |  |  |  | 1 |  |  |  |  | 1 |  |  |  |  | 1 | [42 empty] | 1 | 1 | 1 | bar: 1 2016 Ｈ28 to 3 2018 Ｈ30; 14 2029 R11 to 29 2044 R26; 34 2049 R31 to 35 2050 R32
85 |  | 営繕課 | 深田団地 | 公営住宅 |  |  | 1978 | 昭53 | 42 | 2331.3 | CB |  |  |  |  | #DIV/0! | #DIV/0! | #DIV/0! | [5 empty] | 3: 1,000㎡以上 | [24 empty] | 37 |  | 37 | #REF! | [8 empty] | CB | 2 | [14 empty] | 1 | [7 empty] | 1 |  | #N/A | #N/A | #N/A | 1 | #N/A | #N/A | #N/A | #N/A | 1 | #N/A | #N/A | #N/A | #N/A | 1 | #N/A |  |  | 100% |  |  |  | 3 |  |  |  |  | 1 |  |  |  |  | 1 |  |  |  |  | 1 | [42 empty] | 1 | 1 | 1 | bar: 27 2042 R24 to 28 2043 R25
86 |  | 営繕課 | 住吉団地 | 公営住宅 |  |  | 1993 | 平5 | 27 | 1497.86 | RC |  |  |  |  | #DIV/0! | #DIV/0! | #DIV/0! | [5 empty] | 3: 1,000㎡以上 | [24 empty] | 22 |  | 22 | #REF! | [8 empty] | RC | 4 | [14 empty] | 1 | [7 empty] | 1 |  | #N/A | #N/A | #N/A | 1 | #N/A | #N/A | #N/A | #N/A | 1 | #N/A | #N/A | #N/A | #N/A | 1 | #N/A |  |  | 100% |  |  |  | 3 |  |  |  |  | 1 |  |  |  |  | 1 |  |  |  |  | 1 | [42 empty] | 1 | 1 | 1 | bar: 4 2019 Ｈ31 to 5 2020 R2
87 |  | 営繕課 | 四本木団地 | 公営住宅 |  |  | 1979 | 昭54 | 41 | 3163.79 | RC |  |  |  |  | #DIV/0! | #DIV/0! | #DIV/0! | [5 empty] | 2: 3,000㎡以上 | [24 empty] | 36 |  | 36 | #REF! | [8 empty] | RC | 4 | [14 empty] | 1 | [7 empty] | 1 |  | #N/A | #N/A | #N/A | 1 | #N/A | #N/A | #N/A | #N/A | 1 | #N/A | #N/A | #N/A | #N/A | 1 | #N/A |  |  | 100% |  |  |  | 3 |  |  |  |  | 1 |  |  |  |  | 1 |  |  |  |  | 1 | [42 empty] | 1 | 1 | 1 | bar: 0 2015 Ｈ27 to 1 2016 Ｈ28; 3 2018 Ｈ30; 16 2031 R13 to 17 2032 R14; 32 2047 R29 to 33 2048 R30
88 |  | 営繕課 | 大倉団地 | 公営住宅 |  |  | 1961 | 昭36 | 59 | 11983.21 | CB |  |  |  |  | #DIV/0! | #DIV/0! | #DIV/0! | [5 empty] | 1: 5,000㎡以上 | [24 empty] | 54 |  | 54 | #REF! | [8 empty] | CB | 1 | [14 empty] | 1 | [7 empty] | 1 |  | #N/A | #N/A | #N/A | 1 | #N/A | #N/A | #N/A | #N/A | 1 | #N/A | #N/A | #N/A | #N/A | 1 | #N/A |  |  | 100% |  |  |  | 3 |  |  |  |  | 1 |  |  |  |  | 1 |  |  |  |  | 1 | [42 empty] | 1 | 1 | 1 | bar: 10 2025 R7 to 18 2033 R15
89 |  | 営繕課 | 一本松団地 | 公営住宅 |  |  | 1970 | 昭45 | 50 | 6703.14 | CB |  |  |  |  | #DIV/0! | #DIV/0! | #DIV/0! | [5 empty] | 1: 5,000㎡以上 | [24 empty] | 45 |  | 45 | #REF! | [8 empty] | CB | 1 | [14 empty] | 1 | [7 empty] | 1 |  | #N/A | #N/A | #N/A | 1 | #N/A | #N/A | #N/A | #N/A | 1 | #N/A | #N/A | #N/A | #N/A | 1 | #N/A |  |  | 100% |  |  |  | 3 |  |  |  |  | 1 |  |  |  |  | 1 |  |  |  |  | 1 | [42 empty] | 1 | 1 | 1 | bar: 10 2025 R7 to 19 2034 R16; 25 2040 R22; 30 2045 R27 to 35 2050 R32
90 |  | 営繕課 | 栗崎団地 | 公営住宅 |  |  | 1980 | 昭55 | 40 | 2134.71 | RC |  |  |  |  | #DIV/0! | #DIV/0! | #DIV/0! | [5 empty] | 3: 1,000㎡以上 | [24 empty] | 35 |  | 35 | #REF! | [8 empty] | RC | 4 | [14 empty] | 1 | [7 empty] | 1 |  | #N/A | #N/A | #N/A | 1 | #N/A | #N/A | #N/A | #N/A | 1 | #N/A | #N/A | #N/A | #N/A | 1 | #N/A |  |  | 100% |  |  |  | 3 |  |  |  |  | 1 |  |  |  |  | 1 |  |  |  |  | 1 | [42 empty] | 1 | 1 | 1 | bar: 1 2016 Ｈ28 to 2 2017 Ｈ29; 33 2048 R30 to 34 2049 R31
91 |  | 営繕課 | 三ツ川団地 | 公営住宅 |  |  | 2001 | 平13 | 19 | 2178.42 | RC |  |  |  |  | #DIV/0! | #DIV/0! | #DIV/0! | [5 empty] | 3: 1,000㎡以上 | [24 empty] | 14 |  | 14 | #REF! | [8 empty] | RC | 3 | [14 empty] | 1 | [7 empty] | 1 |  | #N/A | #N/A | #N/A | 1 | #N/A | #N/A | #N/A | #N/A | 1 | #N/A | #N/A | #N/A | #N/A | 1 | #N/A |  |  | 100% |  |  |  | 3 |  |  |  |  | 1 |  |  |  |  | 1 |  |  |  |  | 1 | [42 empty] | 1 | 1 | 1 | bar: 15 2030 R12
92 |  | 営繕課 | 明神尾団地 | 公営住宅 |  |  | 1976 | 昭51 | 44 | 2300.28 | CB |  |  |  |  | #DIV/0! | #DIV/0! | #DIV/0! | [5 empty] | 3: 1,000㎡以上 | [24 empty] | 39 |  | 39 | #REF! | [8 empty] | CB | 2 | [14 empty] | 1 | [7 empty] | 1 |  | #N/A | #N/A | #N/A | 1 | #N/A | #N/A | #N/A | #N/A | 1 | #N/A | #N/A | #N/A | #N/A | 1 | #N/A |  |  | 100% |  |  |  | 3 |  |  |  |  | 1 |  |  |  |  | 1 |  |  |  |  | 1 | [42 empty] | 1 | 1 | 1 | bar: 0 2015 Ｈ27 to 3 2018 Ｈ30; 24 2039 R21 to 25 2040 R22
93 |  | 営繕課 | 古閑団地 | 公営住宅 |  |  | 2000 | 平12 | 20 | 3536.07 | RC |  |  |  |  | #DIV/0! | #DIV/0! | #DIV/0! | [5 empty] | 2: 3,000㎡以上 | [24 empty] | 15 |  | 15 | #REF! | [8 empty] | RC | 2 | [14 empty] | 1 | [7 empty] | 1 |  | #N/A | #N/A | #N/A | 1 | #N/A | #N/A | #N/A | #N/A | 1 | #N/A | #N/A | #N/A | #N/A | 1 | #N/A |  |  | 100% |  |  |  | 3 |  |  |  |  | 1 |  |  |  |  | 1 |  |  |  |  | 1 | [42 empty] | 1 | 1 | 1 | bar: 1 2016 Ｈ28 to 3 2018 Ｈ30; 14 2029 R11 to 16 2031 R13
94 |  | 営繕課 | 桜谷団地 | 公営住宅 |  |  | 1980 | 昭55 | 40 | 775.68 | CB |  |  |  |  | #DIV/0! | #DIV/0! | #DIV/0! | [5 empty] | 4: 500㎡以上 | [24 empty] | 35 |  | 35 | #REF! | [8 empty] | CB | 2 | [14 empty] | 1 | [7 empty] | 1 |  | #N/A | #N/A | #N/A | 1 | #N/A | #N/A | #N/A | #N/A | 1 | #N/A | #N/A | #N/A | #N/A | 1 | #N/A |  |  | 100% |  |  |  | 3 |  |  |  |  | 1 |  |  |  |  | 1 |  |  |  |  | 1 | [42 empty] | 1 | 1 | 1 | bar: 1 2016 Ｈ28 to 2 2017 Ｈ29; 27 2042 R24 to 29 2044 R26
95 |  | 営繕課 | 馬の水団地 | 公営住宅 |  |  | 1981 | 昭56 | 39 | 175.81 | W |  |  |  |  | #DIV/0! | #DIV/0! | #DIV/0! | [5 empty] | 6: 100㎡以上 | [24 empty] | 34 |  | 34 | #REF! | [8 empty] | W | 1 | [14 empty] | 1 | [7 empty] | 1 |  | #N/A | #N/A | #N/A | 1 | #N/A | #N/A | #N/A | #N/A | 1 | #N/A | #N/A | #N/A | #N/A | 1 | #N/A |  |  | 100% |  |  |  | 3 |  |  |  |  | 1 |  |  |  |  | 1 |  |  |  |  | 1 | [42 empty] | 1 | 1 | 1 | bar: 8 2023 R5
96 |  | 営繕課 | 新立石団地 | 公営住宅 |  |  | 1979 | 昭54 | 41 | 504.6 | RC |  |  |  |  | #DIV/0! | #DIV/0! | #DIV/0! | [5 empty] | 4: 500㎡以上 | [24 empty] | 36 |  | 36 | #REF! | [8 empty] | RC | 3 | [14 empty] | 1 | [7 empty] | 1 |  | #N/A | #N/A | #N/A | 1 | #N/A | #N/A | #N/A | #N/A | 1 | #N/A | #N/A | #N/A | #N/A | 1 | #N/A |  |  | 100% |  |  |  | 3 |  |  |  |  | 1 |  |  |  |  | 1 |  |  |  |  | 1 | [42 empty] | 1 | 1 | 1 | bar: 30 2045 R27
97 |  | 営繕課 | 河崎団地 | 公営住宅 |  |  | 1979 | 昭54 | 41 | 763 | CB |  |  |  |  | #DIV/0! | #DIV/0! | #DIV/0! | [5 empty] | 4: 500㎡以上 | [24 empty] | 36 |  | 36 | #REF! | [8 empty] | CB | 2 | [14 empty] | 1 | [7 empty] | 1 |  | #N/A | #N/A | #N/A | 1 | #N/A | #N/A | #N/A | #N/A | 1 | #N/A | #N/A | #N/A | #N/A | 1 | #N/A |  |  | 100% |  |  |  | 3 |  |  |  |  | 1 |  |  |  |  | 1 |  |  |  |  | 1 | [42 empty] | 1 | 1 | 1 | bar: 33 2048 R30
98 |  | 営繕課 | 横枕団地 | 公営住宅 |  |  | 1982 | 昭57 | 38 | 310.1 | CB |  |  |  |  | #DIV/0! | #DIV/0! | #DIV/0! | [5 empty] | 5: 200㎡以上 | [24 empty] | 33 |  | 33 | #REF! | [8 empty] | CB | 2 | [14 empty] | 1 | [7 empty] | 1 |  | #N/A | #N/A | #N/A | 1 | #N/A | #N/A | #N/A | #N/A | 1 | #N/A | #N/A | #N/A | #N/A | 1 | #N/A |  |  | 100% |  |  |  | 3 |  |  |  |  | 1 |  |  |  |  | 1 |  |  |  |  | 1 | [42 empty] | 1 | 1 | 1 | bar: 1 2016 Ｈ28; 36 2051 R33
99 |  | 営繕課 | 東原団地 | 公営住宅 |  |  | 1983 | 昭58 | 37 | 465.15 | CB |  |  |  |  | #DIV/0! | #DIV/0! | #DIV/0! | [5 empty] | 5: 200㎡以上 | [24 empty] | 32 |  | 32 | #REF! | [8 empty] | CB | 2 | [14 empty] | 1 | [7 empty] | 3 |  | #REF! | #REF! | #REF! | 1 | #REF! | #REF! | #REF! | #REF! | 1 | #REF! | #REF! | #REF! | #REF! | 1 | #REF! |  |  | 100% |  |  |  | 3 |  |  |  |  | 1 |  |  |  |  | 1 |  |  |  |  | 1 | [42 empty] | 1 | 1 | 1 | bar: 36 2051 R33
100 |  | 営繕課 | 東原西団地 | 公営住宅 |  |  | 1986 | 昭61 | 34 | 409.02 | CB |  |  |  |  | #DIV/0! | #DIV/0! | #DIV/0! | [5 empty] | 5: 200㎡以上 | [24 empty] | 29 |  | 29 | #REF! | [8 empty] | CB | 1 | [14 empty] | 1 | [7 empty] | 1 |  | #REF! | #REF! | #REF! | 1 | #REF! | #REF! | #REF! | #REF! | 1 | #REF! | #REF! | #REF! | #REF! | 1 | #REF! |  |  | 100% |  |  |  | 3 |  |  |  |  | 1 |  |  |  |  | 1 |  |  |  |  | 1 |  | 0 2015 Ｈ27: ■; 4 2019 Ｈ31: ○; 5 2020 R2: ○; 38 2053 R35: 廃 | 1 | 1 | 1
101 |  | 営繕課 | 柊木団地 | 公営住宅 |  |  | 1973 | 昭48 | 47 | 1983.95 | CB |  |  |  |  | #DIV/0! | #DIV/0! | #DIV/0! | [5 empty] | 3: 1,000㎡以上 | [24 empty] | 42 |  | 42 | #REF! | [8 empty] | CB | 2 | [14 empty] | 1 | [7 empty] | 1 |  | #REF! | #REF! | #REF! | 1 | #REF! | #REF! | #REF! | #REF! | 1 | #REF! | #REF! | #REF! | #REF! | 1 | #REF! |  |  | 100% |  |  |  | 3 |  |  |  |  | 1 |  |  |  |  | 1 |  |  |  |  | 1 | [42 empty] | 1 | 1 | 1 | bar: 0 2015 Ｈ27 to 4 2019 Ｈ31; 21 2036 R18 to 25 2040 R22
102 |  | 営繕課 | 藤ヶ谷団地 | 公営住宅 |  |  | 1976 | 昭51 | 44 | 841.44 | CB |  |  |  |  | #DIV/0! | #DIV/0! | #DIV/0! | [5 empty] | 4: 500㎡以上 | [24 empty] | 39 |  | 39 | #REF! | [8 empty] | CB | 2 | [14 empty] | 1 | [7 empty] | 1 |  | #REF! | #REF! | #REF! | 1 | #REF! | #REF! | #REF! | #REF! | 1 | #REF! | #REF! | #REF! | #REF! | 1 | #REF! |  |  | 100% |  |  |  | 3 |  |  |  |  | 1 |  |  |  |  | 1 |  |  |  |  | 1 | [42 empty] | 1 | 1 | 1 | bar: 30 2045 R27
103 |  | 営繕課 | 篠原団地 | 公営住宅 |  |  | 1977 | 昭52 | 43 | 1475 | CB |  |  |  |  | #DIV/0! | #DIV/0! | #DIV/0! | [5 empty] | 3: 1,000㎡以上 | [24 empty] | 38 |  | 38 | #REF! | [8 empty] | CB | 2 | [14 empty] | 1 | [7 empty] | 1 |  | #REF! | #REF! | #REF! | 1 | #REF! | #REF! | #REF! | #REF! | 1 | #REF! | #REF! | #REF! | #REF! | 1 | #REF! |  |  | 100% |  |  |  | 3 |  |  |  |  | 1 |  |  |  |  | 1 |  |  |  |  | 1 | [42 empty] | 1 | 1 | 1 | bar: 31 2046 R28 to 32 2047 R29
104 |  | 営繕課 | 与内迫団地 | 公営住宅 |  |  | 1978 | 昭53 | 42 | 722.7 | CB |  |  |  |  | #DIV/0! | #DIV/0! | #DIV/0! | [5 empty] | 4: 500㎡以上 | [24 empty] | 37 |  | 37 | #REF! | [8 empty] | CB | 2 | [14 empty] | 1 | [7 empty] | 1 |  | #REF! | #REF! | #REF! | 1 | #REF! | #REF! | #REF! | #REF! | 1 | #REF! | #REF! | #REF! | #REF! | 1 | #REF! |  |  | 100% |  |  |  | 3 |  |  |  |  | 1 |  |  |  |  | 1 |  |  |  |  | 1 | [42 empty] | 1 | 1 | 1 | bar: 33 2048 R30
105 |  | 営繕課 | 岩井口団地 | 公営住宅 |  |  | 1981 | 昭56 | 39 | 664.25 | CB |  |  |  |  | #DIV/0! | #DIV/0! | #DIV/0! | [5 empty] | 4: 500㎡以上 | [24 empty] | 34 |  | 34 | #REF! | [8 empty] | CB | 2 | [14 empty] | 1 | [7 empty] | 1 |  | #REF! | #REF! | #REF! | 1 | #REF! | #REF! | #REF! | #REF! | 1 | #REF! | #REF! | #REF! | #REF! | 1 | #REF! |  |  | 100% |  |  |  | 3 |  |  |  |  | 1 |  |  |  |  | 1 |  |  |  |  | 1 | [42 empty] | 1 | 1 | 1 | bar: 35 2050 R32
106 |  | 営繕課 | 八竜団地 | 公営住宅 |  |  | 1981 | 昭56 | 39 | 498.19 | CB |  |  |  |  | #DIV/0! | #DIV/0! | #DIV/0! | [5 empty] | 5: 200㎡以上 | [24 empty] | 34 |  | 34 | #REF! | [8 empty] | CB | 2 | [14 empty] | 1 | [7 empty] | 1 |  | #REF! | #REF! | #REF! | 1 | #REF! | #REF! | #REF! | #REF! | 1 | #REF! | #REF! | #REF! | #REF! | 1 | #REF! |  |  | 100% |  |  |  | 3 |  |  |  |  | 1 |  |  |  |  | 1 |  |  |  |  | 1 | [42 empty] | 1 | 1 | 1 | bar: 35 2050 R32
107 |  | 営繕課 | 八竜西団地 | 公営住宅 |  |  | 1984 | 昭59 | 36 | 465.15 | CB |  |  |  |  | #DIV/0! | #DIV/0! | #DIV/0! | [5 empty] | 5: 200㎡以上 | [24 empty] | 31 |  | 31 | #REF! | [8 empty] | CB | 2 | [14 empty] | 1 | [7 empty] | 1 |  | #REF! | #REF! | #REF! | 1 | #REF! | #REF! | #REF! | #REF! | 1 | #REF! | #REF! | #REF! | #REF! | 1 | #REF! |  |  | 100% |  |  |  | 3 |  |  |  |  | 1 |  |  |  |  | 1 |  |  |  |  | 1 | [42 empty] | 1 | 1 | 1 | bar: 1 2016 Ｈ28; 37 2052 R34
108 |  | 営繕課 | 杉田東団地 | 公営住宅 |  |  | 1980 | 昭55 | 40 | 409.03 | CB |  |  |  |  | #DIV/0! | #DIV/0! | #DIV/0! | [5 empty] | 5: 200㎡以上 | [24 empty] | 35 |  | 35 | #REF! | [8 empty] | CB | 1 | [14 empty] | 1 | [7 empty] | 1 |  | #REF! | #REF! | #REF! | 1 | #REF! | #REF! | #REF! | #REF! | 1 | #REF! | #REF! | #REF! | #REF! | 1 | #REF! |  |  | 100% |  |  |  | 3 |  |  |  |  | 1 |  |  |  |  | 1 |  |  |  |  | 1 | [42 empty] | 1 | 1 | 1 | bar: 1 2016 Ｈ28; 3 2018 Ｈ30; 34 2049 R31
109 |  | 営繕課 | 杉田西団地 | 公営住宅 |  |  | 1981 | 昭56 | 39 | 500.87 | CB |  |  |  |  | #DIV/0! | #DIV/0! | #DIV/0! | [5 empty] | 4: 500㎡以上 | [24 empty] | 34 |  | 34 | #REF! | [8 empty] | CB | 1 | [14 empty] | 1 | [7 empty] | 1 |  | #REF! | #REF! | #REF! | 1 | #REF! | #REF! | #REF! | #REF! | 1 | #REF! | #REF! | #REF! | #REF! | 1 | #REF! |  |  | 100% |  |  |  | 3 |  |  |  |  | 1 |  |  |  |  | 1 |  |  |  |  | 1 | [42 empty] | 1 | 1 | 1 | bar: 1 2016 Ｈ28; 3 2018 Ｈ30; 34 2049 R31
110 |  | 営繕課 | 岩井口西団地 | 公営住宅 |  |  | 1985 | 昭60 | 35 | 1173.15 | CB |  |  |  |  | #DIV/0! | #DIV/0! | #DIV/0! | [5 empty] | 3: 1,000㎡以上 | [24 empty] | 30 |  | 30 | #REF! | [8 empty] | CB | 1 | [14 empty] | 1 | [7 empty] | 1 |  | #REF! | #REF! | #REF! | 1 | #REF! | #REF! | #REF! | #REF! | 1 | #REF! | #REF! | #REF! | #REF! | 1 | #REF! |  |  | 100% |  |  |  | 3 |  |  |  |  | 1 |  |  |  |  | 1 |  |  |  |  | 1 | [42 empty] | 1 | 1 | 1 | bar: 4 2019 Ｈ31 to 6 2021 R3; 37 2052 R34 to 38 2053 R35
111 |  | 教育総務課 | 玉名町小学校 給食室 | 学校教育系 |  |  | 1992 | 平4 | 28 | 299 | S |  |  |  |  | #DIV/0! | #DIV/0! | #DIV/0! | [5 empty] | 5: 200㎡以上 | [24 empty] | 23 |  | 23 | #REF! | [8 empty] | S | 1 | [14 empty] | 1 | [7 empty] | 1 |  | #REF! | #REF! | #REF! | 1 | #REF! | #REF! | #REF! | #REF! | 1 | #REF! | #REF! | #REF! | #REF! | 1 | #REF! |  |  | 100% |  |  |  | 3 |  |  |  |  | 1 |  |  |  |  | 1 |  |  |  |  | 1 | [42 empty] | 1 | 1 | 1 | bar: 6 2021 R3 to 7 2022 R4; 26 2041 R23 to 27 2042 R24
112 |  | 教育総務課 | 玉名町小学校 管理棟 | 学校教育系 |  |  | 1995 | 平7 | 25 | 1253 | RC |  |  |  |  | #DIV/0! | #DIV/0! | #DIV/0! | [5 empty] | 3: 1,000㎡以上 | [24 empty] | 20 |  | 20 | #REF! | [8 empty] | RC | 2 | [14 empty] | 1 | [7 empty] | 1 |  | #REF! | #REF! | #REF! | 1 | #REF! | #REF! | #REF! | #REF! | 1 | #REF! | #REF! | #REF! | #REF! | 1 | #REF! |  |  | 100% |  |  |  | 3 |  |  |  |  | 1 |  |  |  |  | 1 |  |  |  |  | 1 | [44 empty] | 1 | bar: 6 2021 R3 to 7 2022 R4; 25 2040 R22 to 28 2043 R25
113 |  | 教育総務課 | 玉名町小学校 屋内運動場 | 学校教育系 |  |  | 2010 | 平22 | 10 | 1331 | S |  |  |  |  | #DIV/0! | #DIV/0! | #DIV/0! | [5 empty] | 3: 1,000㎡以上 | [24 empty] | 5 |  | 5 | #REF! | [8 empty] | S | 1 | [14 empty] | 1 | [7 empty] | 1 |  | #REF! | #REF! | #REF! | 1 | #REF! | #REF! | #REF! | #REF! | 1 | #REF! | #REF! | #REF! | #REF! | 1 | #REF! |  |  | 100% |  |  |  | 3 |  |  |  |  | 1 |  |  |  |  | 1 |  |  |  |  | 1 | [44 empty] | 1 | bar: 15 2030 R12 to 16 2031 R13; 36 2051 R33 to 37 2052 R34
114 |  | 教育総務課 | 玉名町小学校 教室棟 | 学校教育系 |  |  | 2018 | 平30 | 2 | 5377 | RC |  |  |  |  | #DIV/0! | #DIV/0! | #DIV/0! | [5 empty] | 1: 5,000㎡以上 | [24 empty] | -3 |  | -3 | #REF! | [8 empty] | RC | 3 | [14 empty] | 1 | [7 empty] | 1 |  | #REF! | #REF! | #REF! | 1 | #REF! | #REF! | #REF! | #REF! | 1 | #REF! | #REF! | #REF! | #REF! | 1 | #REF! |  |  | 100% |  |  |  | 3 |  |  |  |  | 1 |  |  |  |  | 1 |  |  |  |  | 1 | [44 empty] | 1 | bar: 1 2016 Ｈ28 to 3 2018 Ｈ30; 22 2037 R19 to 23 2038 R20
115 |  | 教育総務課 | 玉名町小学校 プール | 学校教育系 |  |  | 2010 | 平22 | 10 | 52 | S |  |  |  |  | #DIV/0! | #DIV/0! | #DIV/0! | [5 empty] | 7: 100㎡未満 | [24 empty] | 5 |  | 5 | #REF! | [8 empty] | S | 1 | [14 empty] | 1 | [7 empty] | 1 |  | #REF! | #REF! | #REF! | 1 | #REF! | #REF! | #REF! | #REF! | 1 | #REF! | #REF! | #REF! | #REF! | 1 | #REF! |  |  | 100% |  |  |  | 3 |  |  |  |  | 1 |  |  |  |  | 1 |  |  |  |  | 1 | [44 empty] | 1 | bar: 14 2029 R11 to 15 2030 R12; 24 2039 R21 to 25 2040 R22; 34 2049 R31 to 35 2050 R32
116 |  | 教育総務課 | 築山小学校 特別教室棟 | 学校教育系 |  |  | 1978 | 昭53 | 42 | 565 | RC |  |  |  |  | #DIV/0! | #DIV/0! | #DIV/0! | [5 empty] | 4: 500㎡以上 | [24 empty] | 37 |  | 37 | #REF! | [8 empty] | RC | 2 | [14 empty] | 1 | [7 empty] | 1 |  | #REF! | #REF! | #REF! | 1 | #REF! | #REF! | #REF! | #REF! | 1 | #REF! | #REF! | #REF! | #REF! | 1 | #REF! |  |  | 100% |  |  |  | 3 |  |  |  |  | 1 |  |  |  |  | 1 |  |  |  |  | 1 | [42 empty] | 1 | 1 | 1 | bar: 8 2023 R5 to 12 2027 R9; 30 2045 R27 to 31 2046 R28
117 |  | 教育総務課 | 築山小学校 屋内運動場 | 学校教育系 |  |  | 1978 | 昭53 | 42 | 600 | S |  |  |  |  | #DIV/0! | #DIV/0! | #DIV/0! | [5 empty] | 4: 500㎡以上 | [24 empty] | 37 |  | 37 | #REF! | [8 empty] | S | 1 | [14 empty] | 1 | [7 empty] | 1 |  | #REF! | #REF! | #REF! | 1 | #REF! | #REF! | #REF! | #REF! | 1 | #REF! | #REF! | #REF! | #REF! | 1 | #REF! |  |  | 100% |  |  |  | 3 |  |  |  |  | 1 |  |  |  |  | 1 |  |  |  |  | 1 | [44 empty] | 1 | bar: 8 2023 R5 to 12 2027 R9; 30 2045 R27 to 31 2046 R28
118 |  | 教育総務課 | 築山小学校 教室棟 東 | 学校教育系 |  |  | 1984 | 昭59 | 36 | 820 | RC |  |  |  |  | #DIV/0! | #DIV/0! | #DIV/0! | [5 empty] | 4: 500㎡以上 | [24 empty] | 31 |  | 31 | #REF! | [8 empty] | RC | 2 | [14 empty] | 1 | [7 empty] | 1 |  | #REF! | #REF! | #REF! | 1 | #REF! | #REF! | #REF! | #REF! | 1 | #REF! | #REF! | #REF! | #REF! | 1 | #REF! |  |  | 100% |  |  |  | 3 |  |  |  |  | 1 |  |  |  |  | 1 |  |  |  |  | 1 |  | 1 2016 Ｈ28: ○; 2 2017 Ｈ29: ○; 3 2018 Ｈ30: ○; 15 2030 R12: ●; 16 2031 R13: ●; 17 2032 R14: ●; 28 2043 R25: △; 29 2044 R26: △ |  |  | 1
119 |  | 教育総務課 | 築山小学校 教室棟 西 | 学校教育系 |  |  | 1987 | 昭62 | 33 | 863 | RC |  |  |  |  | #DIV/0! | #DIV/0! | #DIV/0! | [5 empty] | 4: 500㎡以上 | [24 empty] | 28 |  | 28 | #REF! | [8 empty] | RC | 2 | [14 empty] | 1 | [7 empty] | 1 |  | #REF! | #REF! | #REF! | 1 | #REF! | #REF! | #REF! | #REF! | 1 | #REF! | #REF! | #REF! | #REF! | 1 | #REF! |  |  | 100% |  |  |  | 3 |  |  |  |  | 1 |  |  |  |  | 1 |  |  |  |  | 1 |  | 1 2016 Ｈ28: ○; 2 2017 Ｈ29: ○; 3 2018 Ｈ30: ○; 15 2030 R12: ●; 16 2031 R13: ●; 17 2032 R14: ●; 28 2043 R25: △; 29 2044 R26: △ |  |  | 1
120 |  | 教育総務課 | 築山小学校 管理教室棟 | 学校教育系 |  |  | 1990 | 平2 | 30 | 2527 | RC |  |  |  |  | #DIV/0! | #DIV/0! | #DIV/0! | [5 empty] | 3: 1,000㎡以上 | [24 empty] | 25 |  | 25 | #REF! | [8 empty] | RC | 2 | [14 empty] | 1 | [7 empty] | 1 |  | #REF! | #REF! | #REF! | 1 | #REF! | #REF! | #REF! | #REF! | 1 | #REF! | #REF! | #REF! | #REF! | 1 | #REF! |  |  | 100% |  |  |  | 3 |  |  |  |  | 1 |  |  |  |  | 1 |  |  |  |  | 1 |  | 1 2016 Ｈ28: ○; 2 2017 Ｈ29: ○; 3 2018 Ｈ30: ○; 16 2031 R13: ●; 17 2032 R14: ●; 18 2033 R15: ●; 28 2043 R25: △; 29 2044 R26: △ |  |  | 1
121 |  | 教育総務課 | 築山小学校 教室棟（借上げ） | 学校教育系 |  |  | 2016 | 平28 | 4 | 287 | LGS |  |  |  |  | #DIV/0! | #DIV/0! | #DIV/0! | [5 empty] | 5: 200㎡以上 | [24 empty] | -1 |  | -1 | #REF! | [8 empty] | LGS | 1 | [14 empty] | 1 | [7 empty] | 1 |  | #REF! | #REF! | #REF! | 1 | #REF! | #REF! | #REF! | #REF! | 1 | #REF! | #REF! | #REF! | #REF! | 1 | #REF! |  |  | 100% |  |  |  | 3 |  |  |  |  | 1 |  |  |  |  | 1 |  |  |  |  | 1 | [44 empty] | 1 | bar: 8 2023 R5 to 12 2027 R9
122 |  | 教育総務課 | 築山小学校 プール | 学校教育系 |  |  | 1966 | 昭41 | 54 | 51 | S |  |  |  |  | #DIV/0! | #DIV/0! | #DIV/0! | [5 empty] | 7: 100㎡未満 | [24 empty] | 49 |  | 49 | #REF! | [8 empty] | S | 1 | [14 empty] | 1 | [7 empty] | 1 |  | #REF! | #REF! | #REF! | 1 | #REF! | #REF! | #REF! | #REF! | 1 | #REF! | #REF! | #REF! | #REF! | 1 | #REF! |  |  | 100% |  |  |  | 3 |  |  |  |  | 1 |  |  |  |  | 1 |  |  |  |  | 1 | [44 empty] | 1
123 |  | 教育総務課 | 玉名中学校 技術室 | 学校教育系 |  |  | 2022 | 令4 | - | 323.5 | W |  |  |  |  | #DIV/0! | #DIV/0! | #DIV/0! | [5 empty] | 5: 200㎡以上 | [24 empty] | -7 |  | -7 | #REF! | [8 empty] | W | 1 | A | [9 empty] | D |  |  |  | 1 | [7 empty] | 1 |  | #REF! | #REF! | #REF! | 1 | #REF! | #REF! | #REF! | #REF! | 1 | #REF! | #REF! | #REF! | #REF! | 1 | #REF! |  |  | 100% |  |  |  | 3 |  |  |  |  | 1 |  |  |  |  | 1 |  |  |  |  | 1 | [42 empty] | 1 | 1 | 1 | bar: 4 2019 Ｈ31 to 7 2022 R4; 26 2041 R23 to 27 2042 R24
124 |  | 教育総務課 | 玉名中学校 屋内運動場 | 学校教育系 |  |  | 2021 | 令3 | - | 1825 | S |  |  |  |  | #DIV/0! | #DIV/0! | #DIV/0! | [5 empty] | 3: 1,000㎡以上 | [24 empty] | -6 |  | -6 | #REF! | [8 empty] | S | 2 | [14 empty] | 1 | [7 empty] | 2 |  | #REF! | #REF! | #REF! | 1 | #REF! | #REF! | #REF! | #REF! | 1 | #REF! | #REF! | #REF! | #REF! | 1 | #REF! |  |  | 100% |  |  |  | 3 |  |  |  |  | 1 |  |  |  |  | 1 |  |  |  |  | 1 | [44 empty] | 1 | bar: 4 2019 Ｈ31 to 6 2021 R3; 25 2040 R22 to 26 2041 R23
125 |  | 教育総務課 | 玉名中学校 教室棟 | 学校教育系 |  |  | 1993 | 平5 | 27 | 2964 | RC |  |  |  |  | #DIV/0! | #DIV/0! | #DIV/0! | [5 empty] | 3: 1,000㎡以上 | [24 empty] | 22 |  | 22 | #REF! | [8 empty] | RC | 3 | B | [9 empty] | A |  |  |  | 1 | [7 empty] | 3 |  | #REF! | #REF! | #REF! | 1 | #REF! | #REF! | #REF! | #REF! | 1 | #REF! | #REF! | #REF! | #REF! | 1 | #REF! |  |  | 100% |  |  |  | 3 |  |  |  |  | 1 |  |  |  |  | 1 |  |  |  |  | 1 |  | 7 2022 R4: ○; 8 2023 R5: ○; 15 2030 R12: ●; 16 2031 R13: ●; 17 2032 R14: ●; 18 2033 R15: ●; 37 2052 R34: △; 38 2053 R35: △ |  |  | 1
126 |  | 教育総務課 | 玉名中学校 管理教室棟 南 | 学校教育系 |  |  | 1993 | 平5 | 27 | 3046 | RC |  |  |  |  | #DIV/0! | #DIV/0! | #DIV/0! | [5 empty] | 2: 3,000㎡以上 | [24 empty] | 22 |  | 22 | #REF! | [8 empty] | RC | 3 | A | [9 empty] | A |  |  | 14916000 | 1 | [7 empty] | 1 |  | #REF! | #REF! | #REF! | 1 | #REF! | #REF! | #REF! | #REF! | 1 | #REF! | #REF! | #REF! | #REF! | 1 | #REF! |  |  | 100% |  |  |  | 3 |  |  |  |  | 1 |  |  |  |  | 1 |  |  |  |  | 1 |  | 7 2022 R4: ○; 8 2023 R5: ○; 15 2030 R12: ●; 16 2031 R13: ●; 17 2032 R14: ●; 18 2033 R15: ●; 37 2052 R34: △; 38 2053 R35: △ |  |  | 1
127 |  | 教育総務課 | 玉名中学校 管理教室棟 北 | 学校教育系 |  |  | 1993 | 平5 | 27 | 937 | RC |  |  |  |  | #DIV/0! | #DIV/0! | #DIV/0! | [5 empty] | 4: 500㎡以上 | [24 empty] | 22 |  | 22 | #REF! | [8 empty] | RC | 2 | [14 empty] | 1 | [7 empty] | 1 |  | #REF! | #REF! | #REF! | 1 | #REF! | #REF! | #REF! | #REF! | 1 | #REF! | #REF! | #REF! | #REF! | 1 | #REF! |  |  | 100% |  |  |  | 3 |  |  |  |  | 1 |  |  |  |  | 1 |  |  |  |  | 1 |  | 7 2022 R4: ○; 8 2023 R5: ○; 15 2030 R12: ●; 16 2031 R13: ●; 17 2032 R14: ●; 18 2033 R15: ●; 37 2052 R34: △; 38 2053 R35: △ |  |  | 1
128 |  | 教育総務課 | 玉名中学校 武道場 | 学校教育系 |  |  | 2015 | 平27 | 5 | 672 | S |  |  |  |  | #DIV/0! | #DIV/0! | #DIV/0! | [5 empty] | 4: 500㎡以上 | [24 empty] | 0 |  | 0 | #REF! | [8 empty] | S | 1 | B | [9 empty] | B |  |  |  | 1 | [7 empty] | 1 |  | #REF! | #REF! | #REF! | 1 | #REF! | #REF! | #REF! | #REF! | 1 | #REF! | #REF! | #REF! | #REF! | 1 | #REF! |  |  | 100% |  |  |  | 3 |  |  |  |  | 1 |  |  |  |  | 1 |  |  |  |  | 1 | [44 empty] | 1 | bar: 19 2034 R16 to 20 2035 R17; 39 2054 R36 to 40 2055 R37
129 |  | 教育総務課 | 玉名中学校 部室棟 | 学校教育系 |  |  | 2001 | 平13 | 19 | 313 | RC |  |  |  |  | #DIV/0! | #DIV/0! | #DIV/0! | [5 empty] | 5: 200㎡以上 | [24 empty] | 14 |  | 14 | #REF! | [8 empty] | RC | 1 | D | [9 empty] | A |  |  | 12758100 | 1 | [7 empty] | 1 |  | #REF! | #REF! | #REF! | 1 | #REF! | #REF! | #REF! | #REF! | 1 | #REF! | #REF! | #REF! | #REF! | 1 | #REF! |  |  | 100% |  |  |  | 3 |  |  |  |  | 1 |  |  |  |  | 1 |  |  |  |  | 1 | [44 empty] | 1 | bar: 7 2022 R4 to 8 2023 R5; 27 2042 R24 to 28 2043 R25
130 |  | 教育総務課 | 玉名中学校 プール | 学校教育系 |  |  | 2000 | 平12 | 20 | 183 | RC |  |  |  |  | #DIV/0! | #DIV/0! | #DIV/0! | [5 empty] | 6: 100㎡以上 | [24 empty] | 15 |  | 15 | #REF! | [8 empty] | RC | 1 | C | [9 empty] | A |  |  |  | 1 | [7 empty] | 1 |  | #REF! | #REF! | #REF! | 1 | #REF! | #REF! | #REF! | #REF! | 1 | #REF! | #REF! | #REF! | #REF! | 1 | #REF! |  |  | 100% |  |  |  | 3 |  |  |  |  | 1 |  |  |  |  | 1 |  |  |  |  | 1 | [44 empty] | 1 | bar: 7 2022 R4 to 8 2023 R5; 16 2031 R13 to 17 2032 R14; 26 2041 R23 to 27 2042 R24
131 |  | 教育総務課 | 滑石小学校 教室棟 | 学校教育系 |  |  | 1971 | 昭46 | 49 | 1400 | RC |  |  |  |  | #DIV/0! | #DIV/0! | #DIV/0! | [5 empty] | 3: 1,000㎡以上 | [24 empty] | 44 |  | 44 | #REF! | [8 empty] | RC | 2 | [14 empty] | 1 | [7 empty] | 1 |  | #REF! | #REF! | #REF! | 1 | #REF! | #REF! | #REF! | #REF! | 1 | #REF! | #REF! | #REF! | #REF! | 1 | #REF! |  |  | 100% |  |  |  | 3 |  |  |  |  | 1 |  |  |  |  | 1 |  |  |  |  | 1 | [42 empty] | 1 | 1 | 1
132 |  | 教育総務課 | 滑石小学校 屋内運動場 | 学校教育系 |  |  | 1974 | 昭49 | 46 | 601 | S |  |  |  |  | #DIV/0! | #DIV/0! | #DIV/0! | [5 empty] | 4: 500㎡以上 | [24 empty] | 41 |  | 41 | #REF! | [8 empty] | S | 1 | [14 empty] | 1 | [7 empty] | 1 |  | #REF! | #REF! | #REF! | 1 | #REF! | #REF! | #REF! | #REF! | 1 | #REF! | #REF! | #REF! | #REF! | 1 | #REF! |  |  | 100% |  |  |  | 3 |  |  |  |  | 1 |  |  |  |  | 1 |  |  |  |  | 1 | [44 empty] | 1
133 |  | 教育総務課 | 滑石小学校 特別教室棟 | 学校教育系 |  |  | 2011 | 平23 | 9 | 607 | S |  |  |  |  | #DIV/0! | #DIV/0! | #DIV/0! | [5 empty] | 4: 500㎡以上 | [24 empty] | 4 |  | 4 | #REF! | [8 empty] | S | 1 | [14 empty] | 1 | [7 empty] | 1 |  | #REF! | #REF! | #REF! | 1 | #REF! | #REF! | #REF! | #REF! | 1 | #REF! | #REF! | #REF! | #REF! | 1 | #REF! |  |  | 100% |  |  |  | 3 |  |  |  |  | 1 |  |  |  |  | 1 |  |  |  |  | 1 | [44 empty] | 1
134 |  | 教育総務課 | 滑石小学校 プール | 学校教育系 |  |  | 1965 | 昭40 | 55 | - | - | [37 empty] | 50 |  | 50 | #REF! | [8 empty] | - | - | [14 empty] | 1 | [7 empty] | 1 |  |  |  |  | 1 |  |  |  |  | 1 |  |  |  |  | 1 |  |  |  | 100% |  |  |  | 3 |  |  |  |  | 1 |  |  |  |  | 1 |  |  |  |  | 1 | [44 empty] | 1
135 |  | 教育総務課 | 八嘉小学校 屋内運動場 | 学校教育系 |  |  | 1978 | 昭53 | 42 | 601 | S |  |  |  |  | #DIV/0! | #DIV/0! | #DIV/0! | [5 empty] | 4: 500㎡以上 | [24 empty] | 37 |  | 37 | #REF! | [8 empty] | S | 1 | [14 empty] | 1 | [7 empty] | 1 |  | #REF! | #REF! | #REF! | 1 | #REF! | #REF! | #REF! | #REF! | 1 | #REF! | #REF! | #REF! | #REF! | 1 | #REF! |  |  | 100% |  |  |  | 3 |  |  |  |  | 1 |  |  |  |  | 1 |  |  |  |  | 1 | [42 empty] | 1 | 1 | 1
136 |  | 教育総務課 | 八嘉小学校 教室棟 | 学校教育系 |  |  | 1974 | 昭49 | 46 | 1151 | RC |  |  |  |  | #DIV/0! | #DIV/0! | #DIV/0! | [5 empty] | 3: 1,000㎡以上 | [24 empty] | 41 |  | 41 | #REF! | [8 empty] | RC | 2 | [14 empty] | 1 | [7 empty] | 1 |  | #REF! | #REF! | #REF! | 1 | #REF! | #REF! | #REF! | #REF! | 1 | #REF! | #REF! | #REF! | #REF! | 1 | #REF! |  |  | 100% |  |  |  | 3 |  |  |  |  | 1 |  |  |  |  | 1 |  |  |  |  | 1 | [44 empty] | 1 | bar: 0 2015 Ｈ27
137 |  | 教育総務課 | 八嘉小学校 管理教室棟 | 学校教育系 |  |  | 1985 | 昭60 | 35 | 1621 | RC |  |  |  |  | #DIV/0! | #DIV/0! | #DIV/0! | [5 empty] | 3: 1,000㎡以上 | [24 empty] | 30 |  | 30 | #REF! | [8 empty] | RC | 3 | [14 empty] | 1 | [7 empty] | 1 |  | #REF! | #REF! | #REF! | 1 | #REF! | #REF! | #REF! | #REF! | 1 | #REF! | #REF! | #REF! | #REF! | 1 | #REF! |  |  | 100% |  |  |  | 3 |  |  |  |  | 1 |  |  |  |  | 1 |  |  |  |  | 1 | [44 empty] | 1 | bar: 0 2015 Ｈ27
138 |  | 教育総務課 | 八嘉小学校 プール（更衣室棟含む） | 学校教育系 |  |  | 1968 | 昭43 | 52 | 27 | S |  |  |  |  | #DIV/0! | #DIV/0! | #DIV/0! | [5 empty] | 7: 100㎡未満 | [24 empty] | 47 |  | 47 | #REF! | [8 empty] | S | 1 | [14 empty] | 1 | [7 empty] | 1 |  | #REF! | #REF! | #REF! | 1 | #REF! | #REF! | #REF! | #REF! | 1 | #REF! | #REF! | #REF! | #REF! | 1 | #REF! |  |  | 100% |  |  |  | 3 |  |  |  |  | 1 |  |  |  |  | 1 |  |  |  |  | 1 | [44 empty] | 1 | bar: 0 2015 Ｈ27
139 |  | 教育総務課 | 伊倉小学校 屋内運動場 | 学校教育系 |  |  | 1968 | 昭43 | 52 | 601 | S |  |  |  |  | #DIV/0! | #DIV/0! | #DIV/0! | [5 empty] | 4: 500㎡以上 | [24 empty] | 47 |  | 47 | #REF! | [8 empty] | S | 2 | [14 empty] | 1 | [7 empty] | 1 |  | #REF! | #REF! | #REF! | 1 | #REF! | #REF! | #REF! | #REF! | 1 | #REF! | #REF! | #REF! | #REF! | 1 | #REF! |  |  | 100% |  |  |  | 3 |  |  |  |  | 1 |  |  |  |  | 1 |  |  |  |  | 1 | [42 empty] | 1 | 1 | 1 | bar: 0 2015 Ｈ27
140 |  | 教育総務課 | 伊倉小学校 特別教室棟 | 学校教育系 |  |  | 1976 | 昭51 | 44 | 258 | RC |  |  |  |  | #DIV/0! | #DIV/0! | #DIV/0! | [5 empty] | 5: 200㎡以上 | [24 empty] | 39 |  | 39 | #REF! | [8 empty] | RC | 1 | [14 empty] | 1 | [7 empty] | 2 |  | #REF! | #REF! | #REF! | 1 | #REF! | #REF! | #REF! | #REF! | 1 | #REF! | #REF! | #REF! | #REF! | 1 | #REF! |  |  | 100% |  |  |  | 3 |  |  |  |  | 1 |  |  |  |  | 1 |  |  |  |  | 1 | [44 empty] | 1 | bar: 0 2015 Ｈ27
141 |  | 教育総務課 | 伊倉小学校 管理教室棟 | 学校教育系 |  |  | 1986 | 昭61 | 34 | 2686 | RC |  |  |  |  | #DIV/0! | #DIV/0! | #DIV/0! | [5 empty] | 3: 1,000㎡以上 | [24 empty] | 29 |  | 29 | #REF! | [8 empty] | RC | 3 | [14 empty] | 1 | [7 empty] | 3 |  | #REF! | #REF! | #REF! | 1 | #REF! | #REF! | #REF! | #REF! | 1 | #REF! | #REF! | #REF! | #REF! | 1 | #REF! |  |  | 100% |  |  |  | 3 |  |  |  |  | 1 |  |  |  |  | 1 |  |  |  |  | 1 | [44 empty] | 1 | bar: 0 2015 Ｈ27
142 |  | 教育総務課 | 伊倉小学校 プール | 学校教育系 |  |  | 1964 | 昭39 | 56 | 32 | S |  |  |  |  | #DIV/0! | #DIV/0! | #DIV/0! | [5 empty] | 7: 100㎡未満 | [24 empty] | 51 |  | 51 | #REF! | [8 empty] | S | 1 | [14 empty] | 1 | [7 empty] | 1 |  | #REF! | #REF! | #REF! | 1 | #REF! | #REF! | #REF! | #REF! | 1 | #REF! | #REF! | #REF! | #REF! | 1 | #REF! |  |  | 100% |  |  |  | 3 |  |  |  |  | 1 |  |  |  |  | 1 |  |  |  |  | 1 | [44 empty] | 1 | bar: 0 2015 Ｈ27
143 |  | 教育総務課 | 玉南中校区・新設小学校（新設の場合） | 学校教育系 |  |  | ‐ |  | ‐ | ‐ | [50 empty] | ‐ | ‐ | bar: 0 2015 Ｈ27; 9 2024 R6 to 13 2028 R10; 31 2046 R28 to 33 2048 R30
144 |  | 教育総務課 | 玉南中学校 管理教室棟 | 学校教育系 |  |  | 1981 | 昭56 | 39 | 2143 | RC |  |  |  |  | #DIV/0! | #DIV/0! | #DIV/0! | [5 empty] | 3: 1,000㎡以上 | [24 empty] | 34 |  | 34 | #REF! | [8 empty] | RC | 3 | [14 empty] | 1 | [7 empty] | 1 |  | #REF! | #REF! | #REF! | 1 | #REF! | #REF! | #REF! | #REF! | 1 | #REF! | #REF! | #REF! | #REF! | 1 | #REF! |  |  | 100% |  |  |  | 3 |  |  |  |  | 1 |  |  |  |  | 1 |  |  |  |  | 1 | [42 empty] | 1 | 1 | 1 | bar: 0 2015 Ｈ27 to 2 2017 Ｈ29; 19 2034 R16 to 23 2038 R20
145 |  | 教育総務課 | 玉南中学校 教室棟 | 学校教育系 |  |  | 1988 | 昭63 | 32 | 865 | RC |  |  |  |  | #DIV/0! | #DIV/0! | #DIV/0! | [5 empty] | 4: 500㎡以上 | [24 empty] | 27 |  | 27 | #REF! | [8 empty] | RC | 3 | [14 empty] | 1 | [7 empty] | 1 |  | #REF! | #REF! | #REF! | 1 | #REF! | #REF! | #REF! | #REF! | 1 | #REF! | #REF! | #REF! | #REF! | 1 | #REF! |  |  | 100% |  |  |  | 3 |  |  |  |  | 1 |  |  |  |  | 1 |  |  |  |  | 1 | [44 empty] | 1 | bar: 0 2015 Ｈ27 to 2 2017 Ｈ29; 19 2034 R16 to 22 2037 R19
146 |  | 教育総務課 | 玉南中学校 屋内運動場 | 学校教育系 |  |  | 2013 | 平25 | 7 | 1315 | S |  |  |  |  | #DIV/0! | #DIV/0! | #DIV/0! | [5 empty] | 3: 1,000㎡以上 | [24 empty] | 2 |  | 2 | #REF! | [8 empty] | S | 1 | [14 empty] | 1 | [7 empty] | 1 |  | #REF! | #REF! | #REF! | 1 | #REF! | #REF! | #REF! | #REF! | 1 | #REF! | #REF! | #REF! | #REF! | 1 | #REF! |  |  | 100% |  |  |  | 3 |  |  |  |  | 1 |  |  |  |  | 1 |  |  |  |  | 1 | [44 empty] | 1 | bar: 0 2015 Ｈ27; 17 2032 R14 to 18 2033 R15; 37 2052 R34 to 38 2053 R35
147 |  | 教育総務課 | 玉南中学校 武道場 | 学校教育系 |  |  | 2014 | 平26 | 6 | 336 | S |  |  |  |  | #DIV/0! | #DIV/0! | #DIV/0! | [5 empty] | 5: 200㎡以上 | [24 empty] | 1 |  | 1 | #REF! | [8 empty] | S | 1 | A | [9 empty] | A |  |  |  | 1 | [7 empty] | 1 |  | #REF! | #REF! | #REF! | 1 | #REF! | #REF! | #REF! | #REF! | 1 | #REF! | #REF! | #REF! | #REF! | 1 | #REF! |  |  | 100% |  |  |  | 3 |  |  |  |  | 1 |  |  |  |  | 1 |  |  |  |  | 1 | [44 empty] | 1 | bar: 0 2015 Ｈ27; 18 2033 R15 to 19 2034 R16; 38 2053 R35 to 39 2054 R36
148 |  | 教育総務課 | 玉南中学校 プール | 学校教育系 |  |  | 1966 | 昭41 | 54 | 27 | S |  |  |  |  | #DIV/0! | #DIV/0! | #DIV/0! | [5 empty] | 7: 100㎡未満 | [24 empty] | 49 |  | 49 | #REF! | [8 empty] | S | 1 | [14 empty] | 1 | [7 empty] | 1 |  | #REF! | #REF! | #REF! | 1 | #REF! | #REF! | #REF! | #REF! | 1 | #REF! | #REF! | #REF! | #REF! | 1 | #REF! |  |  | 100% |  |  |  | 3 |  |  |  |  | 1 |  |  |  |  | 1 |  |  |  |  | 1 | [44 empty] | 1 | bar: 0 2015 Ｈ27
149 |  | 教育総務課 | 大浜小学校 屋内運動場 | 学校教育系 |  |  | 1980 | 昭55 | 40 | 600 | S |  |  |  |  | #DIV/0! | #DIV/0! | #DIV/0! | [5 empty] | 4: 500㎡以上 | [24 empty] | 35 |  | 35 | #REF! | [8 empty] | S | 1 | D | [9 empty] | A |  |  | 6940400 | 1 | [7 empty] | 1 |  | #REF! | #REF! | #REF! | 1 | #REF! | #REF! | #REF! | #REF! | 1 | #REF! | #REF! | #REF! | #REF! | 1 | #REF! |  |  | 100% |  |  |  | 3 |  |  |  |  | 1 |  |  |  |  | 1 |  |  |  |  | 1 | [42 empty] | 1 | 1 | 1 | bar: 0 2015 Ｈ27
150 |  | 教育総務課 | 大浜小学校 管理棟 | 学校教育系 |  |  | 1991 | 平3 | 29 | 985 | RC |  |  |  |  | #DIV/0! | #DIV/0! | #DIV/0! | [5 empty] | 4: 500㎡以上 | [24 empty] | 24 |  | 24 | #REF! | [8 empty] | RC | 2 | [14 empty] | 1 | [7 empty] | 1 |  | #REF! | #REF! | #REF! | 1 | #REF! | #REF! | #REF! | #REF! | 1 | #REF! | #REF! | #REF! | #REF! | 1 | #REF! |  |  | 100% |  |  |  | 3 |  |  |  |  | 1 |  |  |  |  | 1 |  |  |  |  | 1 | [44 empty] | 1 | bar: 0 2015 Ｈ27
151 |  | 教育総務課 | 大浜小学校 教室棟 | 学校教育系 |  |  | 1991 | 平3 | 29 | 1520 | RC |  |  |  |  | #DIV/0! | #DIV/0! | #DIV/0! | [5 empty] | 3: 1,000㎡以上 | [24 empty] | 24 |  | 24 | #REF! | [8 empty] | RC | 2 | [14 empty] | 1 | [7 empty] | 1 |  | #REF! | #REF! | #REF! | 1 | #REF! | #REF! | #REF! | #REF! | 1 | #REF! | #REF! | #REF! | #REF! | 1 | #REF! |  |  | 100% |  |  |  | 3 |  |  |  |  | 1 |  |  |  |  | 1 |  |  |  |  | 1 | [44 empty] | 1 | bar: 0 2015 Ｈ27
152 |  | 教育総務課 | 大浜小学校 プール | 学校教育系 |  |  | 1964 | 昭39 | 56 | 53 | W |  |  |  |  | #DIV/0! | #DIV/0! | #DIV/0! | [5 empty] | 7: 100㎡未満 | [24 empty] | 51 |  | 51 | #REF! | [8 empty] | W | 1 | [14 empty] | 1 | [7 empty] | 1 |  | #REF! | #REF! | #REF! | 1 | #REF! | #REF! | #REF! | #REF! | 1 | #REF! | #REF! | #REF! | #REF! | 1 | #REF! |  |  | 100% |  |  |  | 3 |  |  |  |  | 1 |  |  |  |  | 1 |  |  |  |  | 1 | [44 empty] | 1 | bar: 0 2015 Ｈ27
153 |  | 教育総務課 | 豊水小学校 屋内運動場 | 学校教育系 |  |  | 1980 | 昭55 | 40 | 489 | S |  |  |  |  | #DIV/0! | #DIV/0! | #DIV/0! | [5 empty] | 5: 200㎡以上 | [24 empty] | 35 |  | 35 | #REF! | [8 empty] | S | 1 | [14 empty] | 1 | [7 empty] | 1 |  | #REF! | #REF! | #REF! | 1 | #REF! | #REF! | #REF! | #REF! | 1 | #REF! | #REF! | #REF! | #REF! | 1 | #REF! |  |  | 100% |  |  |  | 3 |  |  |  |  | 1 |  |  |  |  | 1 |  |  |  |  | 1 | [42 empty] | 1 | 1 | 1 | bar: 0 2015 Ｈ27
154 |  | 教育総務課 | 豊水小学校 特別教室棟 | 学校教育系 |  |  | 1983 | 昭58 | 37 | 500 | RC |  |  |  |  | #DIV/0! | #DIV/0! | #DIV/0! | [5 empty] | 4: 500㎡以上 | [24 empty] | 32 |  | 32 | #REF! | [8 empty] | RC | 2 | [14 empty] | 1 | [7 empty] | 1 |  | #REF! | #REF! | #REF! | 1 | #REF! | #REF! | #REF! | #REF! | 1 | #REF! | #REF! | #REF! | #REF! | 1 | #REF! |  |  | 100% |  |  |  | 3 |  |  |  |  | 1 |  |  |  |  | 1 |  |  |  |  | 1 | [44 empty] | 1 | bar: 0 2015 Ｈ27
155 |  | 教育総務課 | 豊水小学校 管理教室棟 | 学校教育系 |  |  | 2009 | 平21 | 11 | 997 | S |  |  |  |  | #DIV/0! | #DIV/0! | #DIV/0! | [5 empty] | 4: 500㎡以上 | [24 empty] | 6 |  | 6 | #REF! | [8 empty] | S | 1 | [14 empty] | 1 | [7 empty] | 1 |  | #REF! | #REF! | #REF! | 1 | #REF! | #REF! | #REF! | #REF! | 1 | #REF! | #REF! | #REF! | #REF! | 1 | #REF! |  |  | 100% |  |  |  | 3 |  |  |  |  | 1 |  |  |  |  | 1 |  |  |  |  | 1 | [44 empty] | 1 | bar: 0 2015 Ｈ27
156 |  | 教育総務課 | 豊水小学校 プール | 学校教育系 |  |  | 1968 | 昭43 | 52 | 19 | S |  |  |  |  | #DIV/0! | #DIV/0! | #DIV/0! | [5 empty] | 7: 100㎡未満 | [24 empty] | 47 |  | 47 | #REF! | [8 empty] | S | 1 | [14 empty] | 1 | [7 empty] | 1 |  | #REF! | #REF! | #REF! | 1 | #REF! | #REF! | #REF! | #REF! | 1 | #REF! | #REF! | #REF! | #REF! | 1 | #REF! |  |  | 100% |  |  |  | 3 |  |  |  |  | 1 |  |  |  |  | 1 |  |  |  |  | 1 | [44 empty] | 1 | bar: 0 2015 Ｈ27
157 |  | 教育総務課 | 横島小学校 管理・普通・特別教室棟 | 学校教育系 |  |  | 1986 | 昭61 | 34 | 4004 | RC |  |  |  |  | #DIV/0! | #DIV/0! | #DIV/0! | [5 empty] | 2: 3,000㎡以上 | [24 empty] | 29 |  | 29 | #REF! | [8 empty] | RC | 3 | [14 empty] | 1 | [7 empty] | 1 |  | #REF! | #REF! | #REF! | 1 | #REF! | #REF! | #REF! | #REF! | 1 | #REF! | #REF! | #REF! | #REF! | 1 | #REF! |  |  | 100% |  |  |  | 3 |  |  |  |  | 1 |  |  |  |  | 1 |  |  |  |  | 1 | [42 empty] | 1 | 1 | 1 | bar: 0 2015 Ｈ27
158 |  | 教育総務課 | 横島小学校 給食室 | 学校教育系 |  |  | 1987 | 昭62 | 33 | 761 | RC |  |  |  |  | #DIV/0! | #DIV/0! | #DIV/0! | [5 empty] | 4: 500㎡以上 | [24 empty] | 28 |  | 28 | #REF! | [8 empty] | RC | 1 | [14 empty] | 1 | [7 empty] | 1 |  | #REF! | #REF! | #REF! | 1 | #REF! | #REF! | #REF! | #REF! | 1 | #REF! | #REF! | #REF! | #REF! | 1 | #REF! |  |  | 100% |  |  |  | 3 |  |  |  |  | 1 |  |  |  |  | 1 |  |  |  |  | 1 | [44 empty] | 1 | bar: 0 2015 Ｈ27
159 |  | 教育総務課 | 横島小学校 屋内運動場（ｸﾗﾌﾞﾊｳｽ含む） | 学校教育系 |  |  | 1988 | 昭63 | 32 | 1396 | RC |  |  |  |  | #DIV/0! | #DIV/0! | #DIV/0! | [5 empty] | 3: 1,000㎡以上 | [24 empty] | 27 |  | 27 | #REF! | [8 empty] | RC | 2 | [14 empty] | 1 | [7 empty] | 1 |  | #REF! | #REF! | #REF! | 1 | #REF! | #REF! | #REF! | #REF! | 1 | #REF! | #REF! | #REF! | #REF! | 1 | #REF! |  |  | 100% |  |  |  | 3 |  |  |  |  | 1 |  |  |  |  | 1 |  |  |  |  | 1 | [44 empty] | 1 | bar: 0 2015 Ｈ27
160 |  | 教育総務課 | 横島小学校 図書室棟 | 学校教育系 |  |  | 1992 | 平4 | 28 | 240 | RC |  |  |  |  | #DIV/0! | #DIV/0! | #DIV/0! | [5 empty] | 5: 200㎡以上 | [24 empty] | 23 |  | 23 | #REF! | [8 empty] | RC | 2 | [14 empty] | 1 | [7 empty] | 1 |  | #REF! | #REF! | #REF! | 1 | #REF! | #REF! | #REF! | #REF! | 1 | #REF! | #REF! | #REF! | #REF! | 1 | #REF! |  |  | 100% |  |  |  | 3 |  |  |  |  | 1 |  |  |  |  | 1 |  |  |  |  | 1 | [44 empty] | 1 | bar: 0 2015 Ｈ27
161 |  | 教育総務課 | 横島小学校 プール | 学校教育系 |  |  | 2004 | 平16 | 16 | 93 | RC |  |  |  |  | #DIV/0! | #DIV/0! | #DIV/0! | [5 empty] | 7: 100㎡未満 | [24 empty] | 11 |  | 11 | #REF! | [8 empty] | RC | 1 | [14 empty] | 1 | [7 empty] | 1 |  | #REF! | #REF! | #REF! | 1 | #REF! | #REF! | #REF! | #REF! | 1 | #REF! | #REF! | #REF! | #REF! | 1 | #REF! |  |  | 100% |  |  |  | 3 |  |  |  |  | 1 |  |  |  |  | 1 |  |  |  |  | 1 | [44 empty] | 1 | bar: 0 2015 Ｈ27; 8 2023 R5 to 9 2024 R6; 18 2033 R15 to 19 2034 R16; 28 2043 R25 to 29 2044 R26
162 |  | 教育総務課 | 有明中校区・新設小学校（新設の場合） | 学校教育系 |  |  | ‐ |  | ‐ | ‐ | [50 empty] | ‐ | ‐ | bar: 0 2015 Ｈ27; 12 2027 R9 to 16 2031 R13; 34 2049 R31 to 36 2051 R33
163 |  | 教育総務課 | 有明中学校 普通教室棟 | 学校教育系 |  |  | 1979 | 昭54 | 41 | 2088 | RC |  |  |  |  | #DIV/0! | #DIV/0! | #DIV/0! | [5 empty] | 3: 1,000㎡以上 | [24 empty] | 36 |  | 36 | #REF! | [8 empty] | RC | 3 | [14 empty] | 1 | [7 empty] | 1 |  | #REF! | #REF! | #REF! | 1 | #REF! | #REF! | #REF! | #REF! | 1 | #REF! | #REF! | #REF! | #REF! | 1 | #REF! |  |  | 100% |  |  |  | 3 |  |  |  |  | 1 |  |  |  |  | 1 |  |  |  |  | 1 | [42 empty] | 1 | 1 | 1 | bar: 1 2016 Ｈ28; 21 2036 R18 to 26 2041 R23
164 |  | 教育総務課 | 有明中学校 特別教室棟 | 学校教育系 |  |  | 1979 | 昭54 | 41 | 226 | RC |  |  |  |  | #DIV/0! | #DIV/0! | #DIV/0! | [5 empty] | 5: 200㎡以上 | [24 empty] | 36 |  | 36 | #REF! | [8 empty] | RC | 1 | [14 empty] | 1 | [7 empty] | 1 |  | #REF! | #REF! | #REF! | 1 | #REF! | #REF! | #REF! | #REF! | 1 | #REF! | #REF! | #REF! | #REF! | 1 | #REF! |  |  | 100% |  |  |  | 3 |  |  |  |  | 1 |  |  |  |  | 1 |  |  |  |  | 1 | [44 empty] | 1 | bar: 1 2016 Ｈ28; 21 2036 R18 to 26 2041 R23
165 |  | 教育総務課 | 有明中学校 管理特別教室棟 | 学校教育系 |  |  | 1980 | 昭55 | 40 | 1668 | RC |  |  |  |  | #DIV/0! | #DIV/0! | #DIV/0! | [5 empty] | 3: 1,000㎡以上 | [24 empty] | 35 |  | 35 | #REF! | [8 empty] | RC | 2 | [14 empty] | 1 | [7 empty] | 1 |  | #REF! | #REF! | #REF! | 1 | #REF! | #REF! | #REF! | #REF! | 1 | #REF! | #REF! | #REF! | #REF! | 1 | #REF! |  |  | 100% |  |  |  | 3 |  |  |  |  | 1 |  |  |  |  | 1 |  |  |  |  | 1 | [44 empty] | 1 | bar: 1 2016 Ｈ28; 21 2036 R18 to 26 2041 R23
166 |  | 教育総務課 | 有明中学校 技術室 | 学校教育系 |  |  | 1980 | 昭55 | 40 | 134 | S |  |  |  |  | #DIV/0! | #DIV/0! | #DIV/0! | [5 empty] | 6: 100㎡以上 | [24 empty] | 35 |  | 35 | #REF! | [8 empty] | S | 1 | [14 empty] | 1 | [7 empty] | 1 |  | #REF! | #REF! | #REF! | 1 | #REF! | #REF! | #REF! | #REF! | 1 | #REF! | #REF! | #REF! | #REF! | 1 | #REF! |  |  | 100% |  |  |  | 3 |  |  |  |  | 1 |  |  |  |  | 1 |  |  |  |  | 1 | [44 empty] | 1 | bar: 1 2016 Ｈ28; 21 2036 R18 to 26 2041 R23
167 |  | 教育総務課 | 有明中学校 屋内運動場 | 学校教育系 |  |  | 1988 | 昭63 | 32 | 985 | S |  |  |  |  | #DIV/0! | #DIV/0! | #DIV/0! | [5 empty] | 4: 500㎡以上 | [24 empty] | 27 |  | 27 | #REF! | [8 empty] | S | 1 | [14 empty] | 1 | [7 empty] | 1 |  | #REF! | #REF! | #REF! | 1 | #REF! | #REF! | #REF! | #REF! | 1 | #REF! | #REF! | #REF! | #REF! | 1 | #REF! |  |  | 100% |  |  |  | 3 |  |  |  |  | 1 |  |  |  |  | 1 |  |  |  |  | 1 |  | 1 2016 Ｈ28: ○; 12 2027 R9: ●; 13 2028 R10: ●; 32 2047 R29: △; 33 2048 R30: △ |  |  | 1
168 |  | 教育総務課 | 有明中学校 武道場 | 学校教育系 |  |  | 2014 | 平26 | 6 | 425 | S |  |  |  |  | #DIV/0! | #DIV/0! | #DIV/0! | [5 empty] | 5: 200㎡以上 | [24 empty] | 1 |  | 1 | #REF! | [8 empty] | S | 1 | [14 empty] | 1 | [7 empty] | 1 |  | #REF! | #REF! | #REF! | 1 | #REF! | #REF! | #REF! | #REF! | 1 | #REF! | #REF! | #REF! | #REF! | 1 | #REF! |  |  | 100% |  |  |  | 3 |  |  |  |  | 1 |  |  |  |  | 1 |  |  |  |  | 1 | [44 empty] | 1 | bar: 18 2033 R15 to 19 2034 R16; 38 2053 R35 to 39 2054 R36
169 |  | 教育総務課 | 有明中学校 プール | 学校教育系 |  |  | 1969 | 昭44 | 51 | 25 | S |  |  |  |  | #DIV/0! | #DIV/0! | #DIV/0! | [5 empty] | 7: 100㎡未満 | [24 empty] | 46 |  | 46 | #REF! | [8 empty] | S | 1 | [14 empty] | 1 | [7 empty] | 1 |  | #REF! | #REF! | #REF! | 1 | #REF! | #REF! | #REF! | #REF! | 1 | #REF! | #REF! | #REF! | #REF! | 1 | #REF! |  |  | 100% |  |  |  | 3 |  |  |  |  | 1 |  |  |  |  | 1 |  |  |  |  | 1 | [44 empty] | 1
170 |  | 教育総務課 | 玉陵小学校校舎 | 学校教育系 |  |  | 2018 | 平30 | 2 | 3898 | [5 empty] | #DIV/0! | #DIV/0! | #DIV/0! | [5 empty] | 2: 3,000㎡以上 | [24 empty] | -3 |  | -3 | #REF! | [24 empty] | 1 | [7 empty] | 1 |  | #REF! | #REF! | #REF! | 1 | #REF! | #REF! | #REF! | #REF! | 1 | #REF! | #REF! | #REF! | #REF! | 1 | #REF! |  |  | 100% |  |  |  | 3 |  |  |  |  | 1 |  |  |  |  | 1 |  |  |  |  | 1 | [42 empty] | 1 | 1 | 1 | bar: 1 2016 Ｈ28 to 2 2017 Ｈ29; 22 2037 R19 to 23 2038 R20
171 |  | 教育総務課 | 玉陵小学校 屋内運動場 | 学校教育系 |  |  | 2018 | 平30 | 2 | 1047 | S |  |  |  |  | #DIV/0! | #DIV/0! | #DIV/0! | [5 empty] | 3: 1,000㎡以上 | [24 empty] | -3 |  | -3 | #REF! | [8 empty] | S | 1 | [14 empty] | 1 | [7 empty] | 1 |  | #REF! | #REF! | #REF! | 1 | #REF! | #REF! | #REF! | #REF! | 1 | #REF! | #REF! | #REF! | #REF! | 1 | #REF! |  |  | 100% |  |  |  | 3 |  |  |  |  | 1 |  |  |  |  | 1 |  |  |  |  | 1 | [44 empty] | 1 | bar: 1 2016 Ｈ28 to 2 2017 Ｈ29; 22 2037 R19 to 23 2038 R20
172 |  | 教育総務課 | 玉陵小学校プール | 学校教育系 |  |  | 2018 | 平30 |  | 250 | [5 empty] | #DIV/0! | #DIV/0! | #DIV/0! | [5 empty] | 5: 200㎡以上 | [24 empty] | -3 |  | -3 | #REF! | [24 empty] | 1 | [7 empty] | 1 |  | #REF! | #REF! | #REF! | 1 | #REF! | #REF! | #REF! | #REF! | 1 | #REF! | #REF! | #REF! | #REF! | 1 | #REF! |  |  | 100% |  |  |  | 3 |  |  |  |  | 1 |  |  |  |  | 1 |  |  |  |  | 1 |  | 1 2016 Ｈ28: ◇; 2 2017 Ｈ29: ◇; 22 2037 R19: 躯; 23 2038 R20: 躯; 32 2047 R29: 槽; 33 2048 R30: 槽 |  |  | 1
173 |  | 教育総務課 | 玉陵中学校 技術棟 | 学校教育系 |  |  | 1966 | 昭41 | 54 | 267 | S |  |  |  |  | #DIV/0! | #DIV/0! | #DIV/0! | [5 empty] | 5: 200㎡以上 | [24 empty] | 49 |  | 49 | #REF! | [8 empty] | S | 1 | [14 empty] | 1 | [7 empty] | 1 |  | #REF! | #REF! | #REF! | 1 | #REF! | #REF! | #REF! | #REF! | 1 | #REF! | #REF! | #REF! | #REF! | 1 | #REF! |  |  | 100% |  |  |  | 3 |  |  |  |  | 1 |  |  |  |  | 1 |  |  |  |  | 1 | [42 empty] | 1 | 1 | 1 | bar: 1 2016 Ｈ28; 20 2035 R17 to 22 2037 R19
174 |  | 教育総務課 | 玉陵中学校 教室棟 | 学校教育系 |  |  | 1982 | 昭57 | 38 | 1988 | RC |  |  |  |  | #DIV/0! | #DIV/0! | #DIV/0! | [5 empty] | 3: 1,000㎡以上 | [24 empty] | 33 |  | 33 | #REF! | [8 empty] | RC | 3 | [14 empty] | 1 | [7 empty] | 1 |  | #REF! | #REF! | #REF! | 1 | #REF! | #REF! | #REF! | #REF! | 1 | #REF! | #REF! | #REF! | #REF! | 1 | #REF! |  |  | 100% |  |  |  | 3 |  |  |  |  | 1 |  |  |  |  | 1 |  |  |  |  | 1 | [44 empty] | 1 | bar: 1 2016 Ｈ28; 21 2036 R18 to 22 2037 R19
175 |  | 教育総務課 | 玉陵中学校 管理棟 | 学校教育系 |  |  | 1983 | 昭58 | 37 | 1030 | RC |  |  |  |  | #DIV/0! | #DIV/0! | #DIV/0! | [5 empty] | 3: 1,000㎡以上 | [24 empty] | 32 |  | 32 | #REF! | [8 empty] | RC | 3 | [14 empty] | 1 | [7 empty] | 1 |  | #REF! | #REF! | #REF! | 1 | #REF! | #REF! | #REF! | #REF! | 1 | #REF! | #REF! | #REF! | #REF! | 1 | #REF! |  |  | 100% |  |  |  | 3 |  |  |  |  | 1 |  |  |  |  | 1 |  |  |  |  | 1 | [44 empty] | 1 | bar: 1 2016 Ｈ28; 21 2036 R18 to 22 2037 R19
176 |  | 教育総務課 | 玉陵中学校 武道場 | 学校教育系 |  |  | 1986 | 昭61 | 34 | 400 | S |  |  |  |  | #DIV/0! | #DIV/0! | #DIV/0! | [5 empty] | 5: 200㎡以上 | [24 empty] | 29 |  | 29 | #REF! | [8 empty] | S | 1 | [14 empty] | 1 | [7 empty] | 1 |  | #REF! | #REF! | #REF! | 1 | #REF! | #REF! | #REF! | #REF! | 1 | #REF! | #REF! | #REF! | #REF! | 1 | #REF! |  |  | 100% |  |  |  | 3 |  |  |  |  | 1 |  |  |  |  | 1 |  |  |  |  | 1 | [44 empty] | 1 | bar: 10 2025 R7 to 11 2026 R8; 30 2045 R27 to 31 2046 R28
177 |  | 教育総務課 | 玉陵中学校 屋内運動場 | 学校教育系 |  |  | 2003 | 平15 | 17 | 1379 | RC |  |  |  |  | #DIV/0! | #DIV/0! | #DIV/0! | [5 empty] | 3: 1,000㎡以上 | [24 empty] | 12 |  | 12 | #REF! | [8 empty] | RC | 2 | [14 empty] | 1 | [7 empty] | 1 |  | #REF! | #REF! | #REF! | 1 | #REF! | #REF! | #REF! | #REF! | 1 | #REF! | #REF! | #REF! | #REF! | 1 | #REF! |  |  | 100% |  |  |  | 3 |  |  |  |  | 1 |  |  |  |  | 1 |  |  |  |  | 1 | [44 empty] | 1 | bar: 9 2024 R6 to 10 2025 R7; 29 2044 R26 to 30 2045 R27
178 |  | 教育総務課 | 玉陵中学校 部室棟 | 学校教育系 |  |  | 2018 | 平30 | 2 | 219 | [5 empty] | #DIV/0! | #DIV/0! | #DIV/0! | [5 empty] | 5: 200㎡以上 | [24 empty] | -3 |  | -3 | #REF! | [24 empty] | 1 | [7 empty] | 1 |  | #REF! | #REF! | #REF! | 1 | #REF! | #REF! | #REF! | #REF! | 1 | #REF! | #REF! | #REF! | #REF! | 1 | #REF! |  |  | 100% |  |  |  | 3 |  |  |  |  | 1 |  |  |  |  | 1 |  |  |  |  | 1 | [44 empty] | 1 | bar: 2 2017 Ｈ29; 22 2037 R19 to 23 2038 R20
179 |  | 教育総務課 | 玉陵中学校 プール | 学校教育系 |  |  | 1966 | 昭41 | 54 | 33 | S |  |  |  |  | #DIV/0! | #DIV/0! | #DIV/0! | [5 empty] | 7: 100㎡未満 | [24 empty] | 49 |  | 49 | #REF! | [8 empty] | S | 1 | [14 empty] | 1 | [7 empty] | 1 |  | #REF! | #REF! | #REF! | 1 | #REF! | #REF! | #REF! | #REF! | 1 | #REF! | #REF! | #REF! | #REF! | 1 | #REF! |  |  | 100% |  |  |  | 3 |  |  |  |  | 1 |  |  |  |  | 1 |  |  |  |  | 1 | [44 empty] | 1
180 |  | 教育総務課 | 大野小学校 管理教室棟 | 学校教育系 |  |  | 1981 | 昭56 | 39 | 3200 | RC |  |  |  |  | #DIV/0! | #DIV/0! | #DIV/0! | [5 empty] | 2: 3,000㎡以上 | [24 empty] | 34 |  | 34 | #REF! | [8 empty] | RC | 2 | [14 empty] | 1 | [7 empty] | 1 |  | #REF! | #REF! | #REF! | 1 | #REF! | #REF! | #REF! | #REF! | 1 | #REF! | #REF! | #REF! | #REF! | 1 | #REF! |  |  | 100% |  |  |  | 3 |  |  |  |  | 1 |  |  |  |  | 1 |  |  |  |  | 1 | [42 empty] | 1 | 1 | 1
181 |  | 教育総務課 | 大野小学校 屋内運動場 | 学校教育系 |  |  | 1981 | 昭56 | 39 | 680 | RC |  |  |  |  | #DIV/0! | #DIV/0! | #DIV/0! | [5 empty] | 4: 500㎡以上 | [24 empty] | 34 |  | 34 | #REF! | [8 empty] | RC | 2 | [14 empty] | 1 | [7 empty] | 1 |  | #REF! | #REF! | #REF! | 1 | #REF! | #REF! | #REF! | #REF! | 1 | #REF! | #REF! | #REF! | #REF! | 1 | #REF! |  |  | 100% |  |  |  | 3 |  |  |  |  | 1 |  |  |  |  | 1 |  |  |  |  | 1 | [44 empty] | 1
182 |  | 教育総務課 | 大野小学校 プール | 学校教育系 |  |  | 1981 | 昭56 | 39 | 85 | S |  |  |  |  | #DIV/0! | #DIV/0! | #DIV/0! | [5 empty] | 7: 100㎡未満 | [24 empty] | 34 |  | 34 | #REF! | [8 empty] | S | 1 | [14 empty] | 1 | [7 empty] | 1 |  | #REF! | #REF! | #REF! | 1 | #REF! | #REF! | #REF! | #REF! | 1 | #REF! | #REF! | #REF! | #REF! | 1 | #REF! |  |  | 100% |  |  |  | 3 |  |  |  |  | 1 |  |  |  |  | 1 |  |  |  |  | 1 | [44 empty] | 1
183 |  | 教育総務課 | 睦合小学校 教室棟 | 学校教育系 |  |  | 1976 | 昭51 | 44 | 907 | RC |  |  |  |  | #DIV/0! | #DIV/0! | #DIV/0! | [5 empty] | 4: 500㎡以上 | [24 empty] | 39 |  | 39 | #REF! | [8 empty] | RC | 2 | [14 empty] | 1 | [7 empty] | 1 |  | #REF! | #REF! | #REF! | 1 | #REF! | #REF! | #REF! | #REF! | 1 | #REF! | #REF! | #REF! | #REF! | 1 | #REF! |  |  | 100% |  |  |  | 3 |  |  |  |  | 1 |  |  |  |  | 1 |  |  |  |  | 1 | [42 empty] | 1 | 1 | 1
184 |  | 教育総務課 | 睦合小学校 管理教室棟 | 学校教育系 |  |  | 1986 | 昭61 | 34 | 2239 | RC |  |  |  |  | #DIV/0! | #DIV/0! | #DIV/0! | [5 empty] | 3: 1,000㎡以上 | [24 empty] | 29 |  | 29 | #REF! | [8 empty] | RC | 2 | [14 empty] | 1 | [7 empty] | 1 |  | #REF! | #REF! | #REF! | 1 | #REF! | #REF! | #REF! | #REF! | 1 | #REF! | #REF! | #REF! | #REF! | 1 | #REF! |  |  | 100% |  |  |  | 3 |  |  |  |  | 1 |  |  |  |  | 1 |  |  |  |  | 1 | [44 empty] | 1
185 |  | 教育総務課 | 睦合小学校 屋内運動場 | 学校教育系 |  |  | 1978 | 昭53 | 42 | 545 | S |  |  |  |  | #DIV/0! | #DIV/0! | #DIV/0! | [5 empty] | 4: 500㎡以上 | [24 empty] | 37 |  | 37 | #REF! | [8 empty] | S | 2 | [14 empty] | 1 | [7 empty] | 1 |  | #REF! | #REF! | #REF! | 1 | #REF! | #REF! | #REF! | #REF! | 1 | #REF! | #REF! | #REF! | #REF! | 1 | #REF! |  |  | 100% |  |  |  | 3 |  |  |  |  | 1 |  |  |  |  | 1 |  |  |  |  | 1 | [44 empty] | 1
186 |  | 教育総務課 | 睦合小学校 プール | 学校教育系 |  |  | 1973 | 昭48 | 47 | 27 | S |  |  |  |  | #DIV/0! | #DIV/0! | #DIV/0! | [5 empty] | 7: 100㎡未満 | [24 empty] | 42 |  | 42 | #REF! | [8 empty] | S | 1 | [14 empty] | 1 | [7 empty] | 1 |  | #REF! | #REF! | #REF! | 1 | #REF! | #REF! | #REF! | #REF! | 1 | #REF! | #REF! | #REF! | #REF! | 1 | #REF! |  |  | 100% |  |  |  | 3 |  |  |  |  | 1 |  |  |  |  | 1 |  |  |  |  | 1 | [44 empty] | 1
187 |  | 教育総務課 | 鍋小学校 普通教室棟 | 学校教育系 |  |  | 1982 | 昭57 | 38 | 1248 | RC |  |  |  |  | #DIV/0! | #DIV/0! | #DIV/0! | [5 empty] | 3: 1,000㎡以上 | [24 empty] | 33 |  | 33 | #REF! | [8 empty] | RC | 2 | [14 empty] | 1 | [7 empty] | 1 |  | #REF! | #REF! | #REF! | 1 | #REF! | #REF! | #REF! | #REF! | 1 | #REF! | #REF! | #REF! | #REF! | 1 | #REF! |  |  | 100% |  |  |  | 3 |  |  |  |  | 1 |  |  |  |  | 1 |  |  |  |  | 1 | [42 empty] | 1 | 1 | 1
188 |  | 教育総務課 | 鍋小学校 管理・特別・管理教室棟 | 学校教育系 |  |  | 1985 | 昭60 | 35 | 2012 | RC |  |  |  |  | #DIV/0! | #DIV/0! | #DIV/0! | [5 empty] | 3: 1,000㎡以上 | [24 empty] | 30 |  | 30 | #REF! | [8 empty] | RC | 2 | [14 empty] | 1 | [7 empty] | 1 |  | #REF! | #REF! | #REF! | 1 | #REF! | #REF! | #REF! | #REF! | 1 | #REF! | #REF! | #REF! | #REF! | 1 | #REF! |  |  | 100% |  |  |  | 3 |  |  |  |  | 1 |  |  |  |  | 1 |  |  |  |  | 1 | [44 empty] | 1
189 |  | 教育総務課 | 鍋小学校 屋内運動場 | 学校教育系 |  |  | 2002 | 平14 | 18 | 927 | RC |  |  |  |  | #DIV/0! | #DIV/0! | #DIV/0! | [5 empty] | 4: 500㎡以上 | [24 empty] | 13 |  | 13 | #REF! | [8 empty] | RC | 2 | [14 empty] | 1 | [7 empty] | 1 |  | #REF! | #REF! | #REF! | 1 | #REF! | #REF! | #REF! | #REF! | 1 | #REF! | #REF! | #REF! | #REF! | 1 | #REF! |  |  | 100% |  |  |  | 3 |  |  |  |  | 1 |  |  |  |  | 1 |  |  |  |  | 1 | [44 empty] | 1
190 |  | 教育総務課 | 鍋小学校 プール | 学校教育系 |  |  | 1987 | 昭62 | 33 | 57 | S |  |  |  |  | #DIV/0! | #DIV/0! | #DIV/0! | [5 empty] | 7: 100㎡未満 | [24 empty] | 28 |  | 28 | #REF! | [8 empty] | S | 1 | [14 empty] | 1 | [7 empty] | 1 |  | #REF! | #REF! | #REF! | 1 | #REF! | #REF! | #REF! | #REF! | 1 | #REF! | #REF! | #REF! | #REF! | 1 | #REF! |  |  | 100% |  |  |  | 3 |  |  |  |  | 1 |  |  |  |  | 1 |  |  |  |  | 1 | [44 empty] | 1
191 |  | 教育総務課 | 高道小学校 教室棟 | 学校教育系 |  |  | 1983 | 昭58 | 37 | 1463 | RC |  |  |  |  | #DIV/0! | #DIV/0! | #DIV/0! | [5 empty] | 3: 1,000㎡以上 | [24 empty] | 32 |  | 32 | #REF! | [8 empty] | RC | 2 | [14 empty] | 1 | [7 empty] | 1 |  | #REF! | #REF! | #REF! | 1 | #REF! | #REF! | #REF! | #REF! | 1 | #REF! | #REF! | #REF! | #REF! | 1 | #REF! |  |  | 100% |  |  |  | 3 |  |  |  |  | 1 |  |  |  |  | 1 |  |  |  |  | 1 | [42 empty] | 1 | 1 | 1
192 |  | 教育総務課 | 高道小学校 特別普通管理棟 | 学校教育系 |  |  | 1984 | 昭59 | 36 | 1836 | RC |  |  |  |  | #DIV/0! | #DIV/0! | #DIV/0! | [5 empty] | 3: 1,000㎡以上 | [24 empty] | 31 |  | 31 | #REF! | [8 empty] | RC | 2 | [14 empty] | 1 | [7 empty] | 1 |  | #REF! | #REF! | #REF! | 1 | #REF! | #REF! | #REF! | #REF! | 1 | #REF! | #REF! | #REF! | #REF! | 1 | #REF! |  |  | 100% |  |  |  | 3 |  |  |  |  | 1 |  |  |  |  | 1 |  |  |  |  | 1 | [44 empty] | 1
193 |  | 教育総務課 | 高道小学校 屋内運動場 | 学校教育系 |  |  | 1996 | 平8 | 24 | 1054 | RC |  |  |  |  | #DIV/0! | #DIV/0! | #DIV/0! | [5 empty] | 3: 1,000㎡以上 | [24 empty] | 19 |  | 19 | #REF! | [8 empty] | RC | 2 | [14 empty] | 1 | [7 empty] | 1 |  | #REF! | #REF! | #REF! | 1 | #REF! | #REF! | #REF! | #REF! | 1 | #REF! | #REF! | #REF! | #REF! | 1 | #REF! |  |  | 100% |  |  |  | 3 |  |  |  |  | 1 |  |  |  |  | 1 |  |  |  |  | 1 | [44 empty] | 1
194 |  | 教育総務課 | 高道小学校 プール | 学校教育系 |  |  | 2001 | 平13 | 19 | 60 | RC |  |  |  |  | #DIV/0! | #DIV/0! | #DIV/0! | [5 empty] | 7: 100㎡未満 | [24 empty] | 14 |  | 14 | #REF! | [8 empty] | RC | 1 | [14 empty] | 1 | [7 empty] | 1 |  | #REF! | #REF! | #REF! | 1 | #REF! | #REF! | #REF! | #REF! | 1 | #REF! | #REF! | #REF! | #REF! | 1 | #REF! |  |  | 100% |  |  |  | 3 |  |  |  |  | 1 |  |  |  |  | 1 |  |  |  |  | 1 | [44 empty] | 1
195 |  | 教育総務課 | 有明中校区・新設小学校（新設の場合） | 学校教育系 |  |  | ‐ |  | ‐ | ‐ | [50 empty] | ‐ | ‐ | bar: 0 2015 Ｈ27; 14 2029 R11 to 18 2033 R15; 36 2051 R33 to 38 2053 R35
196 |  | 教育総務課 | 岱明中学校 普通・特別教室棟 | 学校教育系 |  |  | 1973 | 昭48 | 47 | 3644 | RC |  |  |  |  | #DIV/0! | #DIV/0! | #DIV/0! | [5 empty] | 2: 3,000㎡以上 | [24 empty] | 42 |  | 42 | #REF! | [8 empty] | RC | 3 | [14 empty] | 1 | [7 empty] | 1 |  | #REF! | #REF! | #REF! | 1 | #REF! | #REF! | #REF! | #REF! | 1 | #REF! | #REF! | #REF! | #REF! | 1 | #REF! |  |  | 100% |  |  |  | 3 |  |  |  |  | 1 |  |  |  |  | 1 |  |  |  |  | 1 | [42 empty] | 1 | 1 | 1 | bar: 6 2021 R3 to 11 2026 R8; 28 2043 R25 to 30 2045 R27
197 |  | 教育総務課 | 岱明中学校 普通・特別教室棟 | 学校教育系 |  |  | 1973 | 昭48 | 47 | 1000 | RC |  |  |  |  | #DIV/0! | #DIV/0! | #DIV/0! | [5 empty] | 3: 1,000㎡以上 | [24 empty] | 42 |  | 42 | #REF! | [8 empty] | RC | 3 | [14 empty] | 1 | [7 empty] | 1 |  | #REF! | #REF! | #REF! | 1 | #REF! | #REF! | #REF! | #REF! | 1 | #REF! | #REF! | #REF! | #REF! | 1 | #REF! |  |  | 100% |  |  |  | 3 |  |  |  |  | 1 |  |  |  |  | 1 |  |  |  |  | 1 | [44 empty] | 1 | bar: 6 2021 R3 to 11 2026 R8; 28 2043 R25 to 30 2045 R27
198 |  | 教育総務課 | 岱明中学校 特別普通教室棟 | 学校教育系 |  |  | 1973 | 昭48 | 47 | 264 | RC |  |  |  |  | #DIV/0! | #DIV/0! | #DIV/0! | [5 empty] | 5: 200㎡以上 | [24 empty] | 42 |  | 42 | #REF! | [8 empty] | RC | 1 | [14 empty] | 1 | [7 empty] | 1 |  | #REF! | #REF! | #REF! | 1 | #REF! | #REF! | #REF! | #REF! | 1 | #REF! | #REF! | #REF! | #REF! | 1 | #REF! |  |  | 100% |  |  |  | 3 |  |  |  |  | 1 |  |  |  |  | 1 |  |  |  |  | 1 | [44 empty] | 1 | bar: 6 2021 R3 to 11 2026 R8; 28 2043 R25 to 30 2045 R27
199 |  | 教育総務課 | 岱明中学校 特別教室棟 | 学校教育系 |  |  | 1974 | 昭49 | 46 | 329 | RC |  |  |  |  | #DIV/0! | #DIV/0! | #DIV/0! | [5 empty] | 5: 200㎡以上 | [24 empty] | 41 |  | 41 | #REF! | [8 empty] | RC | 2 | [14 empty] | 1 | [7 empty] | 1 |  | #REF! | #REF! | #REF! | 1 | #REF! | #REF! | #REF! | #REF! | 1 | #REF! | #REF! | #REF! | #REF! | 1 | #REF! |  |  | 100% |  |  |  | 3 |  |  |  |  | 1 |  |  |  |  | 1 |  |  |  |  | 1 | [44 empty] | 1 | bar: 6 2021 R3 to 11 2026 R8; 28 2043 R25 to 30 2045 R27
200 |  | 教育総務課 | 岱明中学校 武道場 | 学校教育系 |  |  | 1969 | 昭44 | 51 | 180 | [5 empty] | #DIV/0! | #DIV/0! | #DIV/0! | [5 empty] | 6: 100㎡以上 | [24 empty] | 46 |  | 46 | #REF! | [10 empty] | D | [9 empty] | B |  |  | 23760900 | 1 | [7 empty] | 1 |  | #REF! | #REF! | #REF! | 1 | #REF! | #REF! | #REF! | #REF! | 1 | #REF! | #REF! | #REF! | #REF! | 1 | #REF! |  |  | 100% |  |  |  | 3 |  |  |  |  | 1 |  |  |  |  | 1 |  |  |  |  | 1 | [44 empty] | 1 | bar: 6 2021 R3 to 10 2025 R7; 28 2043 R25 to 29 2044 R26
201 |  | 教育総務課 | 岱明中学校 屋内運動場 | 学校教育系 |  |  | 2008 | 平20 | 12 | 1295 | S |  |  |  |  | #DIV/0! | #DIV/0! | #DIV/0! | [5 empty] | 3: 1,000㎡以上 | [24 empty] | 7 |  | 7 | #REF! | [8 empty] | S | 2 | A | [9 empty] | A |  |  |  | 1 | [7 empty] | 1 |  | #REF! | #REF! | #REF! | 1 | #REF! | #REF! | #REF! | #REF! | 1 | #REF! | #REF! | #REF! | #REF! | 1 | #REF! |  |  | 100% |  |  |  | 3 |  |  |  |  | 1 |  |  |  |  | 1 |  |  |  |  | 1 | [44 empty] | 1 | bar: 12 2027 R9 to 13 2028 R10; 32 2047 R29 to 33 2048 R30
202 |  | 教育総務課 | 岱明中学校 プール | 学校教育系 |  |  | 1968 | 昭43 | 52 | 68 | S |  |  |  |  | #DIV/0! | #DIV/0! | #DIV/0! | [5 empty] | 7: 100㎡未満 | [24 empty] | 47 |  | 47 | #REF! | [8 empty] | S | 1 | [14 empty] | 1 | [7 empty] | 1 |  | #REF! | #REF! | #REF! | 1 | #REF! | #REF! | #REF! | #REF! | 1 | #REF! | #REF! | #REF! | #REF! | 1 | #REF! |  |  | 100% |  |  |  | 3 |  |  |  |  | 1 |  |  |  |  | 1 |  |  |  |  | 1 | [44 empty] | 1
203 |  | 教育総務課 | 玉水小学校 教室棟 北 | 学校教育系 |  |  | 1978 | 昭53 | 42 | 1555 | RC |  |  |  |  | #DIV/0! | #DIV/0! | #DIV/0! | [5 empty] | 3: 1,000㎡以上 | [24 empty] | 37 |  | 37 | #REF! | [8 empty] | RC | 2 | A | [9 empty] | A |  |  |  | 1 | [7 empty] | 1 |  | #REF! | #REF! | #REF! | 1 | #REF! | #REF! | #REF! | #REF! | 1 | #REF! | #REF! | #REF! | #REF! | 1 | #REF! |  |  | 100% |  |  |  | 3 |  |  |  |  | 1 |  |  |  |  | 1 |  |  |  |  | 1 | [42 empty] | 1 | 1 | 1
204 |  | 教育総務課 | 玉水小学校 管理教室棟 | 学校教育系 |  |  | 1979 | 昭54 | 41 | 1120 | RC |  |  |  |  | #DIV/0! | #DIV/0! | #DIV/0! | [5 empty] | 3: 1,000㎡以上 | [24 empty] | 36 |  | 36 | #REF! | [8 empty] | RC | 2 | [14 empty] | 1 | [7 empty] | 1 |  | #REF! | #REF! | #REF! | 1 | #REF! | #REF! | #REF! | #REF! | 1 | #REF! | #REF! | #REF! | #REF! | 1 | #REF! |  |  | 100% |  |  |  | 3 |  |  |  |  | 1 |  |  |  |  | 1 |  |  |  |  | 1 | [44 empty] | 1
205 |  | 教育総務課 | 玉水小学校 教室棟 南 | 学校教育系 |  |  | 1979 | 昭54 | 41 | 360 | RC |  |  |  |  | #DIV/0! | #DIV/0! | #DIV/0! | [5 empty] | 5: 200㎡以上 | [24 empty] | 36 |  | 36 | #REF! | [8 empty] | RC | 1 | [14 empty] | 1 | [7 empty] | 1 |  | #REF! | #REF! | #REF! | 1 | #REF! | #REF! | #REF! | #REF! | 1 | #REF! | #REF! | #REF! | #REF! | 1 | #REF! |  |  | 100% |  |  |  | 3 |  |  |  |  | 1 |  |  |  |  | 1 |  |  |  |  | 1 | [44 empty] | 1 | bar: 0 2015 Ｈ27
206 |  | 教育総務課 | 玉水小学校 屋内運動場 | 学校教育系 |  |  | 1979 | 昭54 | 41 | 866 | S |  |  |  |  | #DIV/0! | #DIV/0! | #DIV/0! | [5 empty] | 4: 500㎡以上 | [24 empty] | 36 |  | 36 | #REF! | [8 empty] | S | 1 | [14 empty] | 1 | [7 empty] | 1 |  | #REF! | #REF! | #REF! | 1 | #REF! | #REF! | #REF! | #REF! | 1 | #REF! | #REF! | #REF! | #REF! | 1 | #REF! |  |  | 100% |  |  |  | 3 |  |  |  |  | 1 |  |  |  |  | 1 |  |  |  |  | 1 | [44 empty] | 1 | bar: 0 2015 Ｈ27
207 |  | 教育総務課 | 玉水小学校 プール | 学校教育系 |  |  | 1968 | 昭43 | 52 | 36 | W |  |  |  |  | #DIV/0! | #DIV/0! | #DIV/0! | [5 empty] | 7: 100㎡未満 | [24 empty] | 47 |  | 47 | #REF! | [8 empty] | W | 1 | [14 empty] | 1 | [7 empty] | 1 |  | #REF! | #REF! | #REF! | 1 | #REF! | #REF! | #REF! | #REF! | 1 | #REF! | #REF! | #REF! | #REF! | 1 | #REF! |  |  | 100% |  |  |  | 3 |  |  |  |  | 1 |  |  |  |  | 1 |  |  |  |  | 1 | [44 empty] | 1 | bar: 0 2015 Ｈ27
208 |  | 教育総務課 | 小天小学校 校舎・管理棟 | 学校教育系 |  |  | 1987 | 昭62 | 33 | 2123 | RC |  |  |  |  | #DIV/0! | #DIV/0! | #DIV/0! | [5 empty] | 3: 1,000㎡以上 | [24 empty] | 28 |  | 28 | #REF! | [8 empty] | RC | 3 | [14 empty] | 1 | [7 empty] | 1 |  | #REF! | #REF! | #REF! | 1 | #REF! | #REF! | #REF! | #REF! | 1 | #REF! | #REF! | #REF! | #REF! | 1 | #REF! |  |  | 100% |  |  |  | 3 |  |  |  |  | 1 |  |  |  |  | 1 |  |  |  |  | 1 | [42 empty] | 1 | 1 | 1 | bar: 0 2015 Ｈ27
209 |  | 教育総務課 | 小天小学校 校舎棟 | 学校教育系 |  |  | 1987 | 昭62 | 33 | 1111 | RC |  |  |  |  | #DIV/0! | #DIV/0! | #DIV/0! | [5 empty] | 3: 1,000㎡以上 | [24 empty] | 28 |  | 28 | #REF! | [8 empty] | RC | 2 | [14 empty] | 1 | [7 empty] | 1 |  | #REF! | #REF! | #REF! | 1 | #REF! | #REF! | #REF! | #REF! | 1 | #REF! | #REF! | #REF! | #REF! | 1 | #REF! |  |  | 100% |  |  |  | 3 |  |  |  |  | 1 |  |  |  |  | 1 |  |  |  |  | 1 | [44 empty] | 1 | bar: 0 2015 Ｈ27
210 |  | 教育総務課 | 小天小学校 屋内運動場 | 学校教育系 |  |  | 1987 | 昭62 | 33 | 836 | RC |  |  |  |  | #DIV/0! | #DIV/0! | #DIV/0! | [5 empty] | 4: 500㎡以上 | [24 empty] | 28 |  | 28 | #REF! | [8 empty] | RC | 1 | [14 empty] | 1 | [7 empty] | 1 |  | #REF! | #REF! | #REF! | 1 | #REF! | #REF! | #REF! | #REF! | 1 | #REF! | #REF! | #REF! | #REF! | 1 | #REF! |  |  | 100% |  |  |  | 3 |  |  |  |  | 1 |  |  |  |  | 1 |  |  |  |  | 1 | [44 empty] | 1 | bar: 0 2015 Ｈ27
211 |  | 教育総務課 | 小天小学校 プール | 学校教育系 |  |  | 1965 | 昭40 | 55 | 8 | S |  |  |  |  | #DIV/0! | #DIV/0! | #DIV/0! | [5 empty] | 7: 100㎡未満 | [24 empty] | 50 |  | 50 | #REF! | [8 empty] | S | 1 | [14 empty] | 1 | [7 empty] | 1 |  | #REF! | #REF! | #REF! | 1 | #REF! | #REF! | #REF! | #REF! | 1 | #REF! | #REF! | #REF! | #REF! | 1 | #REF! |  |  | 100% |  |  |  | 3 |  |  |  |  | 1 |  |  |  |  | 1 |  |  |  |  | 1 | [44 empty] | 1 | bar: 0 2015 Ｈ27
212 |  | 教育総務課 | 天水中校区・新設小学校（新設の場合） | 学校教育系 |  |  | ‐ |  | ‐ | ‐ | [50 empty] | ‐ | ‐ | bar: 0 2015 Ｈ27; 9 2024 R6 to 13 2028 R10; 31 2046 R28 to 33 2048 R30
213 |  | 教育総務課 | 天水中学校 校舎 | 学校教育系 |  |  | 2006 | 平18 | 14 | 4023 | RC |  |  |  |  | #DIV/0! | #DIV/0! | #DIV/0! | [5 empty] | 2: 3,000㎡以上 | [24 empty] | 9 |  | 9 | #REF! | [8 empty] | RC | 2 | B | [9 empty] | A |  |  |  | 1 | [7 empty] | 1 |  | #REF! | #REF! | #REF! | 1 | #REF! | #REF! | #REF! | #REF! | 1 | #REF! | #REF! | #REF! | #REF! | 1 | #REF! |  |  | 100% |  |  |  | 3 |  |  |  |  | 1 |  |  |  |  | 1 |  |  |  |  | 1 | [42 empty] | 1 | 1 | 1 | bar: 0 2015 Ｈ27; 13 2028 R10 to 15 2030 R12; 32 2047 R29 to 35 2050 R32
214 |  | 教育総務課 | 天水中学校 屋内運動場 | 学校教育系 |  |  | 2006 | 平18 | 14 | 1138 | RC |  |  |  |  | #DIV/0! | #DIV/0! | #DIV/0! | [5 empty] | 3: 1,000㎡以上 | [24 empty] | 9 |  | 9 | #REF! | [8 empty] | RC | 2 | C | [9 empty] | B |  |  |  | 1 | [7 empty] | 1 |  | #REF! | #REF! | #REF! | 1 | #REF! | #REF! | #REF! | #REF! | 1 | #REF! | #REF! | #REF! | #REF! | 1 | #REF! |  |  | 100% |  |  |  | 3 |  |  |  |  | 1 |  |  |  |  | 1 |  |  |  |  | 1 | [44 empty] | 1 | bar: 0 2015 Ｈ27; 13 2028 R10 to 14 2029 R11; 32 2047 R29 to 35 2050 R32
215 |  | 教育総務課 | 天水中学校 プール | 学校教育系 |  |  | 1991 | 平3 | 29 | 87 | W |  |  |  |  | #DIV/0! | #DIV/0! | #DIV/0! | [5 empty] | 7: 100㎡未満 | [24 empty] | 24 |  | 24 | #REF! | [8 empty] | W | 1 | A | [9 empty] | B |  |  |  | 1 | [7 empty] | 1 |  | #REF! | #REF! | #REF! | 1 | #REF! | #REF! | #REF! | #REF! | 1 | #REF! | #REF! | #REF! | #REF! | 1 | #REF! |  |  | 100% |  |  |  | 3 |  |  |  |  | 1 |  |  |  |  | 1 |  |  |  |  | 1 | [44 empty] | 1 | bar: 0 2015 Ｈ27
216 |  | 教育総務課 | 中央学校給食センター | 学校教育系 |  |  | 2004 | 平16 | 16 | 2371 | S |  |  |  |  | #DIV/0! | #DIV/0! | #DIV/0! | [5 empty] | 3: 1,000㎡以上 | [24 empty] | 11 |  | 11 | #REF! | [8 empty] | S | 2 | [14 empty] | 1 | [7 empty] | 1 |  | #REF! | #REF! | #REF! | 1 | #REF! | #REF! | #REF! | #REF! | 1 | #REF! | #REF! | #REF! | #REF! | 1 | #REF! |  |  | 100% |  |  |  | 3 |  |  |  |  | 1 |  |  |  |  | 1 |  |  |  |  | 1 | [42 empty] | 1 | 1 | 1 | bar: 14 2029 R11 to 15 2030 R12; 32 2047 R29 to 35 2050 R32
217 |  | 教育総務課 | 岱明学校給食センター | 学校教育系 |  |  | 2004 | 平16 | 16 | 911 | S |  |  |  |  | #DIV/0! | #DIV/0! | #DIV/0! | [5 empty] | 4: 500㎡以上 | [24 empty] | 11 |  | 11 | #REF! | [8 empty] | S | 2 | A | [9 empty] | A |  |  |  | 1 | [7 empty] | 1 |  | #REF! | #REF! | #REF! | 1 | #REF! | #REF! | #REF! | #REF! | 1 | #REF! | #REF! | #REF! | #REF! | 1 | #REF! |  |  | 100% |  |  |  | 3 |  |  |  |  | 1 |  |  |  |  | 1 |  |  |  |  | 1 | [42 empty] | 1 | 1 | 1 | bar: 0 2015 Ｈ27; 14 2029 R11 to 15 2030 R12; 32 2047 R29 to 35 2050 R32
218 |  | 教育総務課 | 天水学校給食センター | 学校教育系 |  |  | 1999 | 平11 | 21 | 590 | S |  |  |  |  | #DIV/0! | #DIV/0! | #DIV/0! | [5 empty] | 4: 500㎡以上 | [24 empty] | 16 |  | 16 | #REF! | [8 empty] | S | 1 | [14 empty] | 1 | [7 empty] | 1 |  | #REF! | #REF! | #REF! | 1 | #REF! | #REF! | #REF! | #REF! | 1 | #REF! | #REF! | #REF! | #REF! | 1 | #REF! |  |  | 100% |  |  |  | 3 |  |  |  |  | 1 |  |  |  |  | 1 |  |  |  |  | 1 | [42 empty] | 1 | 1 | 1 | bar: 8 2023 R5 to 9 2024 R6; 26 2041 R23 to 29 2044 R26
[26 empty] | 0 | [25 empty] | #REF! | [24 empty] | 1 | [7 empty] | 1 |  |  |  |  | 1 |  |  |  |  | 1 |  |  |  |  | 1 |  |  |  | 100% |  |  |  | 3 |  |  |  |  | 1 |  |  |  |  | 1 |  |  |  |  | 1
[26 empty] | 0 | [25 empty] | #REF! | [24 empty] | 1 | [7 empty] | 1 |  |  |  |  | 1 |  |  |  |  | 1 |  |  |  |  | 1 |  |  |  | 100% |  |  |  | 3 |  |  |  |  | 1 |  |  |  |  | 1 |  |  |  |  | 1
[26 empty] | 0 | [25 empty] | #REF! | [24 empty] | 1 | [7 empty] | 1 |  |  |  |  | 1 |  |  |  |  | 1 |  |  |  |  | 1 |  |  |  | 100% |  |  |  | 3 |  |  |  |  | 1 |  |  |  |  | 1 |  |  |  |  | 1
[26 empty] | 0 | [25 empty] | #REF! | [24 empty] | 1 | [7 empty] | 1 |  |  |  |  | 1 |  |  |  |  | 1 |  |  |  |  | 1 |  |  |  | 100% |  |  |  | 3 |  |  |  |  | 1 |  |  |  |  | 1 |  |  |  |  | 1
[26 empty] | 0 | [25 empty] | #REF! | [24 empty] | 1 | [7 empty] | 1 |  |  |  |  | 1 |  |  |  |  | 1 |  |  |  |  | 1 |  |  |  | 100% |  |  |  | 3 |  |  |  |  | 1 |  |  |  |  | 1 |  |  |  |  | 1
[26 empty] | 0 | [25 empty] | #REF! | [24 empty] | 1 | [7 empty] | 1 |  |  |  |  | 1 |  |  |  |  | 1 |  |  |  |  | 1 |  |  |  | 100% |  |  |  | 3 |  |  |  |  | 1 |  |  |  |  | 1 |  |  |  |  | 1
[124 empty] | 修繕維持費 | 0 2015 Ｈ27: 0
取り壊し等
躯体補修
[124 empty] | 中規模修繕 | 0 2015 Ｈ27: #NAME?
[124 empty] | 大規模改修 | 0 2015 Ｈ27: #NAME?
[109 empty] | #NAME? | [14 empty] | 長寿命化修繕 | 0 2015 Ｈ27: #NAME?
| データ件数 | [107 empty] | #NAME? | [14 empty] | 建替え | 0 2015 Ｈ27: #NAME?
[109 empty] | #NAME? | [14 empty] | 集計チェック１ | 0 2015 Ｈ27: 0
[124 empty] | 集計チェック２ | 0 2015 Ｈ27: #NAME?
[124 empty] | 合計 | 0 2015 Ｈ27: #NAME?
0
[18 empty] | 0 | [105 empty] | 緊急修繕（恒常費） | 0 2015 Ｈ27: 427000
0
0
0
0
#VALUE!
0
0
新規で大きく変更があるなら別項目にすればいいので、こういう形での変更は不要か？（棟分割、統合などどうするか？）
適正化検討
旧ホール
解体
適正化検討
移転又は継続使用を検討
移転又は継続使用を検討
移転又は継続使用を検討
適正化検討
適正化検討
適正化検討
適正化検討
適正化検討
旧館
解体
集約化・廃止を検討
適正化検討
適正化検討
適正化検討
適正化検討
旧庁舎
解体
適正化検討
適正化
検 討
旧支所
解体
適正化検討
適正化検討
適正化検討
適正化検討
適正化検討
適正化検討
適正化検討
適正化検討
民営化を検討
適正化検討
適正化検討
適正化検討
適正化検討
適正化検討
適正化検討
集約化・民間活用等を検討
集約化・民間活用等を検討
集約化・民間活用等を検討
集約化・民間活用等を検討
集約化・民間活用等を検討
集約化・民間活用等を検討
集約化・民間活用等を検討
集約化・民間活用等を検討
集約化・民間活用等を検討
集約化・民間活用等を検討
集約化・民間活用等を検討
集約化・民間活用等を検討
集約化・民間活用等を検討
集約化・民間活用等を検討
集約化・民間活用等を検討
集約化・民間活用等を検討
集約化・民間活用等を検討
適正化
検 討
学校再編検討
学校再編検討
学校再編検討
学校再編検討
学校再編検討
学校再編検討
学校再編検討
学校再編検討
学校再編検討
学校再編検討
学校再編検討
学校再編検討
学校再編検討
学校再編検討
学校再編検討
学校再編検討
学校再編検討
学校再編検討
学校再編検討
学校再編検討
学校再編検討
学校再編検討
学校再編検討
学校再編検討
学校再編検討
学校再編検討
学校再編検討
学校再編検討
学校再編検討
学校再編検討
学校再編検討
学校再編検討
学校再編検討
学校再編検討
学校再編検討
学校再編検討
学校再編検討
学校再編検討
学校再編検討
学校再編検討
学校再編検討

## 別紙3
別紙3 施設別保守・点検一覧
番号 | 施設名 | 修繕 業務 | 巡回点検業務 | 電気工作物 | 消防用設備 | 空調 設備 | 浄化槽 | グリストラップ | 自動ドア | 昇降機 | 高架水槽・受水槽 | 構内 交換 | 遊具 | 特定 建築物 | 防火 設備 | 建築 設備 | 太陽光 | プールろ過 | 熱源 | 警備 | 害虫防除 | 清掃 | その他
1 | 伊倉ふれあいセンター | ○ | ○ | × | ○ | × | ○ | × | × | ○ | × | × | × | × | × | × | × | × | × | ○ | × | ○
2 | 歴史博物館こころピア | ○ | ○ | ○ | ○ | ○ | × | × | × | ○ | ○ | × | × | × | × | × | × | × | × | ○ | × | ○
3 | 旧石貫小学校 | ○ | ○ | × | ○ | × | ○ | × | × | × | × | × | × | × | × | × | × | × | × | ○ | × | ×
4 | 高齢者等就業支援センター | ○ | ○ | × | ○ | × | × | × | × | × | × | × | × | × | × | × | × | × | × | ○ | × | ×
5 | 玉名市保健センター | ○ | ○ | ○ | ○ | × | × | × | × | × | × | × | × | × | × | × | × | × | × | ○ | ○ | ○
6 | 市役所本庁舎 | ○ | ○ | ○ | ○ | ○ | × | × | ○ | ○ | ○ | × | × | × | × | × | × | × | × | ○ | ○ | ○ | 自家発地下タンク漏洩点検含む。
7 | 岱明支所（複合施設） | ○ | ○ | ○ | ○ | × | × | × | × | ○ | × | × | × | × | × | × | × | × | × | ○ | ○ | ○
8 | 横島支所（複合施設） | ○ | ○ | ○ | ○ | ○ | × | × | × | × | ○ | × | × | × | × | × | × | × | × | ○ | × | ○ | 塩素滅菌維持含む。
9 | 天水支所（複合施設） | ○ | ○ | ○ | ○ | ○ | ○ | × | × | ○ | ○ | ○ | × | × | × | × | × | × | × | ○ | × | ○
10 | 中央公民館（複合施設） | ○ | ○ | ○ | ○ | ○ | × | × | × | ○ | ○ | × | × | ○ | ○ | ○ | × | × | × | ○ | ○ | ○ | 舞台設備点検含む。
11 | 岱明防災コミュティセンター | ○ | ○ | ○ | ○ | ○ | × | × | × | × | × | × | × | × | ○ | × | × | × | × | ○ | ○ | ○
12 | 横島図書館 | ○ | ○ | × | ○ | × | × | × | × | × | × | × | × | × | × | × | × | × | × | ○ | × | ○
13 | 草枕交流館 | ○ | ○ | × | ○ | × | ○ | × | × | × | × | × | × | × | × | × | × | × | × | ○ | × | ×
14 | 前田家別邸 | ○ | ○ | × | × | × | × | × | × | × | × | × | × | × | × | × | × | × | × | × | × | ×
15 | 玉陵学童クラブ室 | × | ○ | × | × | × | × | × | × | × | × | × | × | × | × | × | × | × | × | × | × | ×
16 | 築山学童クラブ室 | × | ○ | × | ○ | × | × | × | × | × | × | × | × | × | × | × | × | × | × | × | × | ×
17 | 玉名町学童クラブ室 | × | ○ | × | × | × | × | × | × | × | × | × | × | × | × | × | × | × | × | × | × | ×
18 | 玉名町第二学童クラブ室 | × | ○ | × | × | × | × | × | × | × | × | × | × | × | × | × | × | × | × | × | × | ×
19 | 大野学童クラブ室 | × | ○ | × | × | × | × | × | × | × | × | × | × | × | × | × | × | × | × | × | × | ×
20 | 高道学童クラブ室 | × | ○ | × | ○ | × | × | × | × | × | × | × | × | × | × | × | × | × | × | × | × | ×
21 | 総合体育館 | ○ | ○ | ○ | ○ | ○ | × | × | × | ○ | × | × | × | ○ | ○ | ○ | × | × | × | ○ | × | ○
22 | 玉名町小学校 | ○ | ○ | ○ | ○ | × | × | × | × | ○ | ○ | × | ○ | × | × | × | × | ○ | ○ | ○ | ○ | ○
23 | 築山小学校 | ○ | ○ | ○ | ○ | × | × | × | × | × | × | × | ○ | × | × | × | ○ | ○ | × | ○ | × | ○
24 | 滑石小学校 | ○ | ○ | ○ | ○ | × | ○ | × | × | × | × | × | ○ | × | × | × | ○ | ○ | × | ○ | × | ○
25 | 八嘉小学校 | ○ | ○ | ○ | ○ | × | ○ | × | × | × | ○ | × | ○ | × | × | × | ○ | ○ | × | ○ | × | ○
26 | 伊倉小学校 | ○ | ○ | ○ | ○ | × | ○ | × | × | × | ○ | × | ○ | × | × | × | ○ | ○ | × | ○ | × | ○
27 | 玉陵小学校 | ○ | ○ | ○ | ○ | × | × | × | × | × | ○ | × | ○ | × | × | × | × | ○ | × | ○ | × | ○ | 電気工作物、高架水槽、警備は玉陵中に含む。
28 | 大浜小学校 | ○ | ○ | ○ | ○ | × | ○ | × | × | × | × | × | ○ | × | × | × | ○ | ○ | × | ○ | × | ○
29 | 豊水小学校 | ○ | ○ | ○ | ○ | × | ○ | × | × | × | × | × | ○ | × | × | × | ○ | ○ | × | ○ | × | ○
30 | 横島小学校 | ○ | ○ | ○ | ○ | × | ○ | × | × | ○ | ○ | × | ○ | × | × | × | ○ | ○ | × | ○ | ○ | ○ | 塩素滅菌維持含む。
31 | 大野小学校 | ○ | ○ | ○ | ○ | × | × | × | × | × | ○ | × | ○ | × | × | × | ○ | ○ | × | ○ | × | ○
32 | 睦合小学校 | ○ | ○ | ○ | ○ | × | × | × | × | × | × | × | ○ | × | × | × | ○ | ○ | × | ○ | × | ○
33 | 鍋小学校 | ○ | ○ | ○ | ○ | × | × | × | × | × | ○ | × | ○ | × | × | × | ○ | ○ | × | ○ | × | ○
34 | 高道小学校 | ○ | ○ | ○ | ○ | × | × | × | × | ○ | ○ | × | ○ | × | × | × | ○ | ○ | × | ○ | × | ○
35 | 玉水小学校 | ○ | ○ | ○ | ○ | × | × | × | × | × | ○ | × | ○ | × | × | × | × | ○ | × | ○ | × | ○ | 塩素滅菌維持含む。
36 | 小天小学校 | ○ | ○ | ○ | ○ | × | ○ | × | × | × | ○ | × | ○ | × | × | × | ○ | ○ | × | ○ | × | ○ | 塩素滅菌維持含む。
37 | 玉名中学校 | ○ | ○ | ○ | ○ | × | × | × | × | ○ | ○ | × | ○ | × | × | × | ○ | ○ | × | ○ | × | ○
38 | 玉南中学校 | ○ | ○ | ○ | ○ | × | ○ | × | × | × | ○ | × | ○ | × | × | × | ○ | ○ | × | ○ | × | ○
39 | 玉陵中学校 | ○ | ○ | ○ | ○ | × | × | × | × | ○ | ○ | × | ○ | × | × | × | ○ | ○ | × | ○ | × | ○ | 雨水排水ポンプ点検含む。
40 | 有明中学校 | ○ | ○ | ○ | ○ | × | ○ | × | × | ○ | ○ | × | ○ | × | × | × | × | ○ | × | ○ | × | ○
41 | 岱明中学校 | ○ | ○ | ○ | ○ | × | × | × | × | ○ | × | × | ○ | × | × | × | × | ○ | × | ○ | × | ○
42 | 天水中学校 | ○ | ○ | ○ | ○ | × | ○ | × | × | ○ | ○ | × | ○ | × | × | × | ○ | ○ | × | ○ | × | ○ | 塩素滅菌維持含む。
43 | 中央学校給食センター | ○ | ○ | ○ | ○ | ○ | ○ | × | × | × | ○ | × | × | × | × | × | × | × | ○ | ○ | ○ | × | 給水ポンプ点検含む。
44 | 岱明学校給食センター | ○ | ○ | ○ | ○ | × | × | × | × | × | ○ | × | × | × | × | × | × | × | ○ | ○ | ○ | ○ | 厨房機器保守点検含む。
45 | 天水学校給食センター | ○ | ○ | ○ | ○ | × | ○ | ○ | × | × | ○ | × | × | × | × | × | × | × | ○ | ○ | ○ | ○ | 第1種圧力容器点検、塩素滅菌維持含む。
対象施設数合計 |  | 39 | 45 | 33 | 40 | 8 | 16 | 1 | 1 | 15 | 23 | 1 | 21 | 2 | 3 | 2 | 16 | 21 | 4 | 38 | 10 | 34
Note on W2: 害虫駆除含む